## Hoja4 (hidden)
PRECIO INFERIOR DE REFERENCIA | CUMPLE
CONCEPTO TECNICO | CUMPLE
Etiquetas de fila | Mín. de VALOR UNITARIO CON IVA
1 | 2514.88
2 | 2514.88
3 | 4106.4
4 | 4106.4
5 | 754
6 | 754
7 | 21200
9 | 130291.2
10 | 130291.2
11 | 23327.6
12 | 23327.6
13 | 23327.6
14 | 1566
15 | 2064.8
16 | 1566
17 | 1989.4
18 | 2064.8
19 | 2064.8
20 | 2064.8
21 | 2064.8
22 | 2064.8
23 | 2064.8
24 | 2051
25 | 480000
26 | 528067.96
27 | 528067.96
28 | 466900
32 | 46717.84
34 | 95120
36 | 422740
37 | 422740
38 | 422740
39 | 31629
41 | 15994.08
42 | 15994.08
43 | 15994.08
44 | 14000
45 | 65000
46 | 17000
47 | 6300
48 | 6300
49 | 8500
50 | 8500
51 | 41100
52 | 22000
54 | 5196.8
55 | 31204
56 | 28652
57 | 1690.12
58 | 406
59 | 52860
60 | 63310
61 | 70450
62 | 726
63 | 385
64 | 57362
65 | 7836.96
66 | 66.7
67 | 60.09
68 | 52.2
69 | 52.95
70 | 66.7
71 | 52.2
72 | 2160
73 | 2836.2
74 | 182.12
75 | 27840
76 | 13920
77 | 13920
78 | 1340
79 | 1340
80 | 1340
81 | 1340
82 | 1340
83 | 1340
84 | 1340
85 | 8022
86 | 1508
87 | 174
88 | 42000
89 | 16800
90 | 12150
91 | 3944
92 | 600
93 | 580
94 | 10400
95 | 580
97 | 28000
98 | 53770
99 | 1467
100 | 172.84
101 | 266.8
102 | 114.84
103 | 120.64
104 | 730.8
105 | 114.84
107 | 609
108 | 200.68
109 | 200.68
110 | 962.8
111 | 25000
112 | 17400
113 | 26564
114 | 515
115 | 625
116 | 625
117 | 261
118 | 895
120 | 660000
121 | 3166800
122 | 492420
123 | 427000
124 | 106000
125 | 289800
126 | 415000
127 | 380000
128 | 513880
129 | 181000
130 | 320000
131 | 1900000
132 | 1900000
134 | 2135400
137 | 4866
138 | 684.4
139 | 9176
140 | 106720
141 | 170800
142 | 13920
143 | 13920
144 | 13920
145 | 13920
147 | 241326
148 | 1730
149 | 552245
150 | 552245
151 | 552245
152 | 552245
153 | 1174470
154 | 1604512
155 | 17796
156 | 144674
157 | 318244
159 | 665000
160 | 840320
161 | 3968650
162 | 5640030
167 | 140000
169 | 586000
170 | 758000
171 | 22000
172 | 635
173 | 95000
174 | 95000
175 | 19140
176 | 38280
177 | 55000
179 | 95000
180 | 95000
181 | 38600
183 | 75000
185 | 477000
186 | 30000
188 | 650
190 | 99528
191 | 111940
192 | 400
201 | 55000
204 | 552245
205 | 552245
206 | 13428
210 | 800
211 | 1014
212 | 1170
213 | 880
214 | 1110
215 | 1170
216 | 1494
217 | 3845
218 | 4592
219 | 5180
220 | 63173.6
221 | 79866
223 | 52896
224 | 29870
226 | 570000
227 | 93780
228 | 410000
229 | 780000
230 | 139200
231 | 207640
232 | 139200
233 | 350000
237 | 1790
238 | 21823
239 | 17074
240 | 23000
241 | 156600
242 | 101288.88
243 | 4950
244 | 5121
245 | 4345
246 | 3015
247 | 5121
248 | 4640
249 | 4802
250 | 4802
251 | 5000
252 | 171500
253 | 246500
254 | 18
255 | 18
256 | 18
257 | 18
258 | 635090
259 | 678525
260 | 957026
261 | 1031090
263 | 1050000
264 | 281539
265 | 532655
266 | 19000
267 | 43400
268 | 2440807
269 | 5535
271 | 3444
272 | 4189
273 | 3475
274 | 11146
275 | 3706
276 | 5081
277 | 5516
278 | 10918
279 | 5244
280 | 10723
281 | 5244
282 | 10826
283 | 43707
284 | 37220
285 | 33852
286 | 37220
287 | 16822
288 | 10927
289 | 175692
290 | 4183.3593
291 | 3813.7839
292 | 3755.5772
293 | 2072
294 | 3632.261
295 | 3820.9975
296 | 45276
297 | 26868
298 | 38055
299 | 2664
300 | 2743
301 | 2514
302 | 130644
303 | 3643
304 | 26880
305 | 38939
306 | 5194
307 | 29487
308 | 7400
309 | 7400
310 | 7400
311 | 7400
312 | 6042
313 | 6042
314 | 29487
315 | 45166
316 | 6772
317 | 9853
318 | 3684
319 | 337157
320 | 337157
321 | 420809
322 | 337157
323 | 596676
324 | 596676
325 | 1441276
326 | 174000
327 | 174000
328 | 232000
329 | 292320
330 | 292320
331 | 852.6
332 | 854.92
333 | 854.92
334 | 9976
335 | 9976
336 | 9976
337 | 2291
338 | 2291
339 | 92644.56
340 | 45184
341 | 5104
342 | 3416.2
343 | 3074
344 | 3074
345 | 10154
346 | 4826.76
347 | 42630
348 | 4176
349 | 4176
350 | 3248
351 | 9216.2
352 | 9616.4
353 | 310
354 | 310
355 | 310
356 | 310
357 | 517
358 | 310
359 | 310
360 | 83950
361 | 96600
362 | 96600
363 | 83950
364 | 83950
365 | 7192
366 | 3538
367 | 45500
368 | 159500
369 | 48100
370 | 38400
371 | 91200
372 | 91314
376 | 261200
377 | 100300
380 | 16675
387 | 54000
388 | 54000
389 | 54000
390 | 599.03
391 | 245400
392 | 678830
395 | 219500
396 | 15399
397 | 12990
398 | 12990
399 | 12990
401 | 3060.08
402 | 25676
403 | 98226
404 | 32100
405 | 32100
406 | 68250
407 | 68250
408 | 68250
409 | 895000
410 | 63750
411 | 7270
412 | 7270
413 | 7270
414 | 7270
415 | 7270
416 | 7270
417 | 8230
418 | 8230
419 | 5500000
421 | 27120275
423 | 1303200
424 | 1303200
425 | 1303200
426 | 2690000
427 | 3247200
428 | 6285
429 | 759
430 | 34176
431 | 1450
432 | 725
433 | 2900
434 | 29868
435 | 474.44
436 | 455.88
437 | 455.88
438 | 474.44
439 | 474.44
440 | 1284
441 | 2193
442 | 24564
443 | 111
444 | 6496
445 | 1144.92
446 | 150
Total general | 18

## CUADRO.ECONOMICO.CONV.2
NOTA 1: | EL VALOR UNITARIO DE LA COLUMNA L DE CADA ÍTEM DEBE SER DILIGENCIADA SIN DECIMALES, DEBE SER EN PESO CERRADO.
ITEM | CODIGO UNSPSC | CODIGO | NOMBRE DEL PRODUCTO | OBSERVACIONES | CANTIDAD BOGOTA 2018 | CANTIDAD ZIPAQUIRA 2018 | CANTIDAD TOTAL 2018 | UNIDAD DE MEDIDA | FACTOR DE EMPAQUE | MARCA | VALOR UNITARIO | VALOR IVA | VALOR UNITARIO CON IVA | VALOR TOTAL BOGOTA | VALOR TOTAL ZIPAQUIRA | VALOR TOTAL (BOGOTA + ZIPAQUIRA) | % DESCUENTO A 30 DIAS | % DESCUENTO A 60 DIAS | NIT PROVEEDOR | NOMBRE DEL PROVEEDOR
1 | 51171630 | A06AA038271 | ACEITE MINERAL SLN FCO 20ml |  | 31 | 125 | 156 |  |  |  |  | 0 | 0 | 0 | 0 | 0
2 | 42181503 | ASILI | ACEITE SILICONADO 5000 CENTISTOKES JERINGA 10ml |  | 45 |  | 45 |  |  |  |  | 0 | 0 | 0 | 0 | 0
3 | 42292904 | H03S01 | ACERO QUIRURGICO 5 AGUJA CURVA CORTANTE 1/2 CIRCULO 55mm 45cm |  | 37 | 1 | 38 |  |  |  |  | 0 | 0 | 0 | 0 | 0
4 | 42292904 | CT1411751 | ACERO QUIRURGICO 6 AGUJA CURVA REVERSO CORTANTE 1/2 CIRCULO 48MM 4X45CM |  | 7 |  | 7 |  |  |  |  | 0 | 0 | 0 | 0 | 0
5 | 42271705 | CT3101803 | ADAPTADOR EN T CON VÁLVULA PARA AEROSOLTERAPIA E INHALOTERAPIA |  | 3 |  | 3 |  |  |  |  | 0 | 0 | 0 | 0 | 0
6 | 42272214 | A01A01 | ADAPTADOR MACHO-MACHO |  | 113 |  | 113 |  |  |  |  | 0 | 0 | 0 | 0 | 0
7 | 42271705 | CT9861835 | ADAPTADOR PARA NEBULIZACIÓN DE PACIENTE VENTILADO |  | 6 |  | 6 |  |  |  |  | 0 | 0 | 0 | 0 | 0
8 | 42142504 | D03A09 | AGUJA AUTOMATICA PARA BIOPSIA 18 x 150 mm | apoyo tecnológico: pistola automática reusable para agujas desechables | 3 |  | 3 |  |  |  |  | 0 | 0 | 0 | 0 | 0
9 | 42142504 | CT3091613 | AGUJA AUTOMATICA PARA BIOPSIA PERCUTANEA 18 x 250 mm | apoyo tecnológico: pistola automática reusable para agujas desechables | 79 |  | 79 |  |  |  |  | 0 | 0 | 0 | 0 | 0
10 | 42142504 | CT3091582 | AGUJA SEMIAUTOMATICA PARA BIOPSIA 18 Ga * 250mm --DESARMABLE (TRANSRECTAL) |  | 34 |  | 34 |  |  |  |  | 0 | 0 | 0 | 0 | 0
11 | 42142502 | A07A08 | AGUJA ANESTESIA ESPINAL 18GX90mm DESECHABLE |  | 85 |  | 85 |  |  |  |  | 0 | 0 | 0 | 0 | 0
12 | 42142502 | A07A06 | AGUJA ANESTESIA ESPINAL 20GX90mm DESECHABLE |  | 198 | 5 | 203 |  |  |  |  | 0 | 0 | 0 | 0 | 0
13 | 42142502 | A07A01 | AGUJA ANESTESIA ESPINAL 22GX90mm DESECHABLE |  | 54 | 3 | 57 |  |  |  |  | 0 | 0 | 0 | 0 | 0
14 | 42142502 | A07A03 | AGUJA ANESTESIA ESPINAL 25gX90mm DESECHABLE |  | 283 | 85 | 368 |  |  |  |  | 0 | 0 | 0 | 0 | 0
15 | 42142502 | A07A07 | AGUJA ANESTESIA ESPINAL 26GX90mm DESECHABLE |  | 368 | 379 | 747 |  |  |  |  | 0 | 0 | 0 | 0 | 0
16 | 42142502 | A07A04 | AGUJA ANESTESIA ESPINAL 27GX90mm DESECHABLE |  | 680 | 324 | 1004 |  |  |  |  | 0 | 0 | 0 | 0 | 0
17 | 42142507 | A07A09 | AGUJA ANGULADA CON ALETAS 20G 15 mm |  | 17 |  | 17 |  |  |  |  | 0 | 0 | 0 | 0 | 0
18 | 42294903 | D10A01 | AGUJA ASPIRACIÓN MEDULA OSEA MIELOGRAMA |  | 3 |  | 3 |  |  |  |  | 0 | 0 | 0 | 0 | 0
19 | 42142504 | CT3091605 | AGUJA AUTOMATICA PARA BIOPSIA SENO 14 g X 150 mm | apoyo tecnológico: pistola automática reusable para agujas desechables | 11 |  | 11 |  |  |  |  | 0 | 0 | 0 | 0 | 0
20 | 42142504 | D03A15 | AGUJA AUTOMATICA PARA BIOPSIA SENO 14gX100mm | apoyo tecnológico: pistola automática reusable para agujas desechables | 74 |  | 74 |  |  |  |  | 0 | 0 | 0 | 0 | 0
21 | 42142512 | D04A01 | AGUJA CANULACION FISTULA ARTERIOVENOSA 16g X 25mm |  | 822 |  | 822 |  |  |  |  | 0 | 0 | 0 | 0 | 0
22 | 42142504 | CT10331545 | AGUJA DE INYECCIÓN CISTOSCÓPICA |  | 1 |  | 1 |  |  |  |  | 0 | 0 | 0 | 0 | 0
23 | 42294903 | A06A01 | AGUJA ESCLEROTERAPIA 23G 240 cm GASTRO |  | 3 |  | 3 |  |  |  |  | 0 | 0 | 0 | 0 | 0
24 | 42142523 | B08A10 | AGUJA HIPODERMICA 16X1 ½ |  | 7310 | 1519 | 8829 |  |  |  |  | 0 | 0 | 0 | 0 | 0
25 | 42142523 | B08A09 | AGUJA HIPODERMICA 18X1 ½ |  | 10427 | 8688 | 19115 |  |  |  |  | 0 | 0 | 0 | 0 | 0
26 | 42142523 | B08A01 | AGUJA HIPODERMICA 20X1 ½ |  | 1020 | 5974 | 6994 |  |  |  |  | 0 | 0 | 0 | 0 | 0
27 | 42142523 | B08A02 | AGUJA HIPODERMICA 21X1 ½ |  |  | 8190 | 8190 |  |  |  |  | 0 | 0 | 0 | 0 | 0
28 | 42142523 | B08A04 | AGUJA HIPODERMICA 23X1 ½ |  | 255 | 3361 | 3616 |  |  |  |  | 0 | 0 | 0 | 0 | 0
29 | 42142523 | B08A11 | AGUJA HIPODERMICA 25X5/8 |  | 397 | 1992 | 2389 |  |  |  |  | 0 | 0 | 0 | 0 | 0
30 | 42142523 | B08A07 | AGUJA HIPODERMICA 27X ½ |  | 283 |  | 283 |  |  |  |  | 0 | 0 | 0 | 0 | 0
31 | 42142533 | CT3091167 | AGUJA PARA ADMINISTRACION DE INSULINA EN LAPIZ |  | 5667 | 1195 | 6862 |  |  |  |  | 0 | 0 | 0 | 0 | 0
32 | 42142504 | CT3091655 | AGUJA PARA BIOPSIA 18mm X 100mm TIPO CHIBA |  | 1 |  | 1 |  |  |  |  | 0 | 0 | 0 | 0 | 0
33 | 42142504 | D05A02 | AGUJA PARA BIOPSIA 22mm X 200mm TIPO CHIBA |  | 102 |  | 102 |  |  |  |  | 0 | 0 | 0 | 0 | 0
34 | 42142504 | D10A02 | AGUJA PARA BIOPSIA DE HUESO 16G X 7,5cm |  | 1 |  | 1 |  |  |  |  | 0 | 0 | 0 | 0 | 0
35 | 42142504 | D03A11 | AGUJA PARA BIOPSIA DE MEDULA OSEA 11g X 100mm |  | 85 |  | 85 |  |  |  |  | 0 | 0 | 0 | 0 | 0
36 | 42142535 | A07A10 | AGUJA PARA BLOQUEO NERVIOSO 21g X 100mm | apoyo tecnologico:con estimulador de nervio periferico | 272 | 8 | 280 |  |  |  |  | 0 | 0 | 0 | 0 | 0
37 | 42142535 | A07A8 | AGUJA PARA BLOQUEO NERVIOSO 22g X 50mm | apoyo tecnologico:con estimulador de nervio periferico | 408 | 40 | 448 |  |  |  |  | 0 | 0 | 0 | 0 | 0
38 | 42142535 | A07A9 | AGUJA PARA BLOQUEO NERVIOSO 24G X 25MM |  | 26 |  | 26 |  |  |  |  | 0 | 0 | 0 | 0 | 0
39 | 42142504 | D03A08 | AGUJA SEMIAUTOMATICA PARA BIOPSIA CON ESTILETE 18G X150mm |  | 1 |  | 1 |  |  |  |  | 0 | 0 | 0 | 0 | 0
40 | 42142504 | CT309114 | AGUJA SEMIAUTOMATICA PARA BIOPSIA DE SENO DESARMABLE 14mm X 100mm TIPO TRUCUT |  | 26 |  | 26 |  |  |  |  | 0 | 0 | 0 | 0 | 0
41 | 42142504 | CT309115 | AGUJA SEMIAUTOMATICA PARA BIOPSIA DE SENO DESARMABLE 14mm X 150mm TIPO TRUCUT |  | 31 |  | 31 |  |  |  |  | 0 | 0 | 0 | 0 | 0
42 | 42142504 | CT309751 | AGUJA SEMIAUTOMATICA PARA BIOPSIA DE SENO TIPO TRUCUT 18MMX200MM DESARMABLE |  | 26 |  | 26 |  |  |  |  | 0 | 0 | 0 | 0 | 0
43 | 42142504 | CT3091581 | AGUJA SEMIAUTOMATICA PARA BIOPSIA -DESARMABLE- 16 Ga * 150mm. |  | 2 |  | 2 |  |  |  |  | 0 | 0 | 0 | 0 | 0
44 | 42142504 | CT309116 | AGUJA SEMIAUTOMATICA PARA BIOPSIA TIPO TRUCUT 18mm X 150mm DESARMABLE |  | 68 | 9 | 77 |  |  |  |  | 0 | 0 | 0 | 0 | 0
45 | 42142504 | D03A10 | AGUJA SEMIAUTOMATICA PARA BIOPSIA TRU-CUT 20 Ga * 100 mm-DESARMABLE |  | 4 |  | 4 |  |  |  |  | 0 | 0 | 0 | 0 | 0
46 | 42272006 | CT3081647 | AGUJA TRANSEPTAL ADULTO 98 CM PARA EL INTRODUCTOR AGILIS |  | 2 |  | 2 |  |  |  |  | 0 | 0 | 0 | 0 | 0
47 | 42296212 | D03A18 | AGUJA TROCAR 18g X 15 Ò 18 cm |  | 5 |  | 5 |  |  |  |  | 0 | 0 | 0 | 0 | 0
48 | 42295502 | E01I06 | ALOINJERTO CABEZA FEMORAL |  | 1 |  | 1 |  |  |  |  | 0 | 0 | 0 | 0 | 0
49 | 42295502 | EO1I12 | ALOINJERTO CONDILO FEMORAL INTERNO O EXTERNO |  | 2 |  | 2 |  |  |  |  | 0 | 0 | 0 | 0 | 0
50 | 42295502 | CT4011621 | ALOINJERTO CORTICOESPONJOSO 8G |  | 1 |  | 1 |  |  |  |  | 0 | 0 | 0 | 0 | 0
51 | 42295502 | CT4011112 | ALOINJERTO TENDON PERONERO |  | 3 |  | 3 |  |  |  |  | 0 | 0 | 0 | 0 | 0
52 | 42295502 | E01I10 | ALOINJERTO TENDON TIBIAL ANTERIOR |  | 1 |  | 1 |  |  |  |  | 0 | 0 | 0 | 0 | 0
53 | 42294503 | CT230947 | ANILLO DE TENSION CAPSULAR PMMA 12,0 |  | 1 |  | 1 |  |  |  |  | 0 | 0 | 0 | 0 | 0
54 | 42294503 | B28C14 | ANILLO DE TENSION CAPSULAR PARA CIRUGIA DE CATARATA |  | 3 |  | 3 |  |  |  |  | 0 | 0 | 0 | 0 | 0
55 | 42294503 | B28C15 | ANILLO EXPANSOR DE PUPILA |  | 1 |  | 1 |  |  |  |  | 0 | 0 | 0 | 0 | 0
56 | 42294503 | CT5671884 | Anillo intracorneal 340° |  | 1 | 2 | 3 |  |  |  |  | 0 | 0 | 0 | 0 | 0
57 | 42322206 | CT10303450 | APLICADOR DE GRAPAS 235cm 2,8mm (GASTROENTEROLOGÌA) |  | 3 |  | 3 |  |  |  |  | 0 | 0 | 0 | 0 | 0
58 | 42311510 | CT1241078 | APOSITO DE ESPUMA HIDROFILICA ESTERIL 10cm X 10cm |  | 14 |  | 14 |  |  |  |  | 0 | 0 | 0 | 0 | 0
59 | 42312301 | E03A01 | APOSITO ABSORBENTE DE FIBRAS |  | 68 |  | 68 |  |  |  |  | 0 | 0 | 0 | 0 | 0
60 | 42293902 | CT124875 | APOSITO ADHESIVO ESTERIL CON ALMOHADILLA ABSORBENTE 10cm x 25cm |  | 79 |  | 79 |  |  |  |  | 0 | 0 | 0 | 0 | 0
61 | 42293902 | CT1241747 | APOSITO ALGINATO DE CALCIO 5% MIEL LEPTOSPERMUN 95% 10 CM X 12,5 CM |  | 11 |  | 11 |  |  |  |  | 0 | 0 | 0 | 0 | 0
62 | 42293902 | CT1241746 | APOSITO COLOIDAL MIEL LEPTOSPERMUN 80% 10CMX10CM |  | 22 |  | 22 |  |  |  |  | 0 | 0 | 0 | 0 | 0
63 | 42311514 | CT1241239 | APOSITO CURATIVO DE ADHESION BACTERIANA 10cm X 20cm |  | 62 |  | 62 |  |  |  |  | 0 | 0 | 0 | 0 | 0
64 | 42311510 | F12A15 | APOSITO DE ALCOHOL POLIVINILICO PARA TERAPIA DE PRESION NEGATIVA LARGE | apoyo tecnológico: bombas generadoras de vacío con sistema de doble filtración. batería con duración de 24-48horas. dispositivo para cicatrización asistida por vacío. reservorios con gelificante para exhudado y filtro o dispositivo para control de olores. | 82 |  | 82 |  |  |  |  | 0 | 0 | 0 | 0 | 0
65 | 42311510 | F12A08 | APOSITO DE ALCOHOL POLIVINILICO PARA TERAPIA DE PRESION NEGATIVA SMALL | apoyo tecnológico: bombas generadoras de vacío con sistema de doble filtración. batería con duración de 24-48horas. dispositivo para cicatrización asistida por vacío. reservorios con gelificante para exhudado y filtro o dispositivo para control de olores. | 68 |  | 68 |  |  |  |  | 0 | 0 | 0 | 0 | 0
66 | 42311510 | CT1241067 | APOSITO DE ESPUMA DE POLIURETANO CUADRADO 20*20cm |  | 91 |  | 91 |  |  |  |  | 0 | 0 | 0 | 0 | 0
67 | 42311510 | CT1241130 | APOSITO DE ESPUMA DE POLIURETANO SACRAL 20*20cm -TRIANGULAR |  | 102 |  | 102 |  |  |  |  | 0 | 0 | 0 | 0 | 0
68 | 42293902 | F12A10 | APOSITO DE POLIURETANO ABDOMEN ABIERTO TERAPIA PRESION NEGATIVA CON BARRERA FENESTRADA | apoyo tecnológico: bombas generadoras de vacío con sistema de doble filtración. batería con duración de 24-48horas. dispositivo para cicatrización asistida por vacío. reservorios con gelificante para exhudado y filtro o dispositivo para control de olores. | 34 |  | 34 |  |  |  |  | 0 | 0 | 0 | 0 | 0
69 | 42293902 | CT1241709 | APOSITO DE POLIURETANO CON IONES DE PLATA TERAPIA PRESION NEGATIVA LARGE | apoyo tecnológico: bombas generadoras de vacío con sistema de doble filtración. batería con duración de 24-48horas. dispositivo para cicatrización asistida por vacío. reservorios con gelificante para exhudado y filtro o dispositivo para control de olores. | 45 |  | 45 |  |  |  |  | 0 | 0 | 0 | 0 | 0
70 | 42293902 | CT1241708 | APOSITO DE POLIURETANO CON IONES DE PLATA TERAPIA PRESION NEGATIVA MEDIUM | apoyo tecnológico: bombas generadoras de vacío con sistema de doble filtración. batería con duración de 24-48horas. dispositivo para cicatrización asistida por vacío. reservorios con gelificante para exhudado y filtro o dispositivo para control de olores. | 48 |  | 48 |  |  |  |  | 0 | 0 | 0 | 0 | 0
71 | 42293902 | CT1241707 | APOSITO DE POLIURETANO CON IONES DE PLATA TERAPIA PRESION NEGATIVA SMALL | apoyo tecnológico: bombas generadoras de vacío con sistema de doble filtración. batería con duración de 24-48horas. dispositivo para cicatrización asistida por vacío. reservorios con gelificante para exhudado y filtro o dispositivo para control de olores. | 57 |  | 57 |  |  |  |  | 0 | 0 | 0 | 0 | 0
72 | 42311510 | F12A12 | APOSITO DE POLIURETANO PARA TERAPIA DE PRESION NEGATIVA LARGE | apoyo tecnológico: bombas generadoras de vacío con sistema de doble filtración. batería con duración de 24-48horas. dispositivo para cicatrización asistida por vacío. reservorios con gelificante para exhudado y filtro o dispositivo para control de olores. | 68 |  | 68 |  |  |  |  | 0 | 0 | 0 | 0 | 0
73 | 42311510 | F12A14 | APOSITO DE POLIURETANO PARA TERAPIA DE PRESION NEGATIVA MÉDIUM | apoyo tecnológico: bombas generadoras de vacío con sistema de doble filtración. batería con duración de 24-48horas. dispositivo para cicatrización asistida por vacío. reservorios con gelificante para exhudado y filtro o dispositivo para control de olores. | 61 |  | 61 |  |  |  |  | 0 | 0 | 0 | 0 | 0
74 | 42311510 | F12A11 | APOSITO DE POLIURETANO PARA TERAPIA DE PRESION NEGATIVA SMALL | apoyo tecnológico: bombas generadoras de vacío con sistema de doble filtración. batería con duración de 24-48horas. dispositivo para cicatrización asistida por vacío. reservorios con gelificante para exhudado y filtro o dispositivo para control de olores. | 102 |  | 102 |  |  |  |  | 0 | 0 | 0 | 0 | 0
75 | 42311515 | F12A07 | APOSITO HIDROCOLOIDE 15cm X 15cm |  | 5 |  | 5 |  |  |  |  | 0 | 0 | 0 | 0 | 0
76 | 42311515 | CT124782 | APOSITO HIDROCOLOIDE EXTRADELGADO 15cm X 15cm |  | 91 | 13 | 104 |  |  |  |  | 0 | 0 | 0 | 0 | 0
77 | 42311515 | CT1241503 | APOSITO HIDROCOLOIDE GRUESO 20cm X 30cm |  | 51 |  | 51 |  |  |  |  | 0 | 0 | 0 | 0 | 0
78 | 42293902 | E03A04 | APOSITO HIDROFIBRA CON PLATA 15cm X 15cm |  | 91 |  | 91 |  |  |  |  | 0 | 0 | 0 | 0 | 0
79 | 42293902 | CT1241144 | APOSITO HIDROFIBRA CON PLATA 20cm X 30cm |  | 102 | 6 | 108 |  |  |  |  | 0 | 0 | 0 | 0 | 0
80 | 42293902 | CT1241816 | APOSITO HIDROFIBRA DE HIDROCOLOIDE CON PLATA 9 X 15cm |  | 45 |  | 45 |  |  |  |  | 0 | 0 | 0 | 0 | 0
81 | 42293902 | CT1241817 | APOSITO HIDROFIBRA DE HIDROCOLOIDE CON PLATA 9 X 25cm |  | 23 |  | 23 |  |  |  |  | 0 | 0 | 0 | 0 | 0
82 | 42293902 | CT1241818 | APOSITO HIDROFIBRA DE HIDROCOLOIDE CON PLATA 9 X 35cm |  | 23 |  | 23 |  |  |  |  | 0 | 0 | 0 | 0 | 0
83 | 42311527 | F12A01 | APOSITO TRANSPARENTE ADHESIVO ESTERIL 10cm X 12cm |  | 3995 | 35 | 4030 |  |  |  |  | 0 | 0 | 0 | 0 | 0
84 | 42295120 | F01A01 | AZUL TRIPAN SOLUCIÓN ESTERIL 0,055% JERINGA 0,75ml |  | 68 |  | 68 |  |  |  |  | 0 | 0 | 0 | 0 | 0
85 | 42294702 | CT4791726 | BALON DE CONTRAPULSACION DE FIBRA OPTICA 7Fr 40 cc |  | 2 |  | 2 |  |  |  |  | 0 | 0 | 0 | 0 | 0
86 | 42294913 | D01B20 | BALON DE DILATACIÓN COLONICA 6F 240cm |  | 1 |  | 1 |  |  |  |  | 0 | 0 | 0 | 0 | 0
87 | 42294913 | D01B15 | BALON DILATACION ESOFAGICA 12-15mm X 8cm |  | 7 |  | 7 |  |  |  |  | 0 | 0 | 0 | 0 | 0
88 | 42294702 | CT4711974 | BALON ENTRE BALON DE PLATINO E IRIDIO 0.035" 110cm" |  | 2 |  | 2 |  |  |  |  | 0 | 0 | 0 | 0 | 0
89 | 42294702 | CT1301801 | BALON NEUMOOCLUSOR DESECHABLE PARA MANIPULADOR UTERINO DIFERENTES MEDIDAS |  | 2 |  | 2 |  |  |  |  | 0 | 0 | 0 | 0 | 0
90 | 42292503 | CT1501628 | BALON PARA HEMORRAGIA POST PARTO |  | 3 |  | 3 |  |  |  |  | 0 | 0 | 0 | 0 | 0
91 | 42311522 | CT4791687 | BALON PARA MEDICION DE CIA |  | 1 |  | 1 |  |  |  |  | 0 | 0 | 0 | 0 | 0
92 | 42312105 | CT6311809 | BARRERA CUTANEA NO IRRITANTE 100% SILICONA SACHET X 1 COLOMBINA |  | 17 |  | 17 |  |  |  |  | 0 | 0 | 0 | 0 | 0
93 | 42312105 | CT6311815 | BARRERA CUTANEA NO IRRITANTE 100% SILICONA SACHET X 1 PAÑO |  | 397 | 55 | 452 |  |  |  |  | 0 | 0 | 0 | 0 | 0
94 | 42312105 | CT6311810 | BARRERA CUTANEA NO IRRITANTE 100% SILICONA SPRAY X 50ml |  | 170 |  | 170 |  |  |  |  | 0 | 0 | 0 | 0 | 0
95 | 42295502 | CT1631864 | BIOMODELO PROTESIS CRANEO GRANDE |  | 1 |  | 1 |  |  |  |  | 0 | 0 | 0 | 0 | 0
96 | 42312108 | ct1241243 | BOLSA COLOSTOMIA 100mm | Compatible con la caralla | 22 |  | 22 |  |  |  |  | 0 | 0 | 0 | 0 | 0
97 | 42312108 | CT1481504 | BOLSA COLOSTOMIA 45 mm* | Compatible con la caralla | 11 |  | 11 |  |  |  |  | 0 | 0 | 0 | 0 | 0
98 | 42312108 | CT1481970 | Bolsa colostomia 45 mm* Filtro de carbono cierre invisible |  | 11 |  | 11 |  |  |  |  | 0 | 0 | 0 | 0 | 0
99 | 42312108 | CT148867 | BOLSA COLOSTOMIA 57mm | Compatible con la caralla | 181 | 6 | 187 |  |  |  |  | 0 | 0 | 0 | 0 | 0
100 | 42312108 | E03B01 | BOLSA COLOSTOMIA 70mm | Compatible con la caralla | 34 | 6 | 40 |  |  |  |  | 0 | 0 | 0 | 0 | 0
101 | 42142704 | E04B01 | BOLSA DE DRENAJE URINARIO ADULTO 2000ml |  | 2833 | 1031 | 3864 |  |  |  |  | 0 | 0 | 0 | 0 | 0
102 | 42142704 | CT529808 | BOLSA DE DRENAJE URINARIO PEDIATRICA |  |  | 180 | 180 |  |  |  |  | 0 | 0 | 0 | 0 | 0
103 | 42295123 | CT9961886 | BOLSA DEL SISTEMA DE SUCCIÓN DE 2L DEL ASPIRADOR ULTRASONICO |  | 14 |  | 14 |  |  |  |  | 0 | 0 | 0 | 0 | 0
104 | 42141902 | E05B01 | BOLSA ENEMA 1500 ml |  | 28 |  | 28 |  |  |  |  | 0 | 0 | 0 | 0 | 0
105 | 42231504 | CT1301376 | BOLSA EVA PARA NUTRICION PARENTERAL 1000 ml |  | 204 |  | 204 |  |  |  |  | 0 | 0 | 0 | 0 | 0
106 | 42231504 | CT1301377 | BOLSA EVA PARA NUTRICION PARENTERAL 150 ml |  | 397 |  | 397 |  |  |  |  | 0 | 0 | 0 | 0 | 0
107 | 42231504 | CT1301051 | BOLSA EVA PARA NUTRICION PARENTERAL 2000 ml |  | 680 |  | 680 |  |  |  |  | 0 | 0 | 0 | 0 | 0
108 | 42231504 | CT1301378 | BOLSA EVA PARA NUTRICION PARENTERAL 250 ml |  | 499 |  | 499 |  |  |  |  | 0 | 0 | 0 | 0 | 0
109 | 42231504 | A07B01 | BOLSA EVA PARA NUTRICION PARENTERAL 3.000mL |  | 283 |  | 283 |  |  |  |  | 0 | 0 | 0 | 0 | 0
110 | 42231504 | A07B04 | BOLSA EVA PARA NUTRICION PARENTERAL 500ml |  | 113 |  | 113 |  |  |  |  | 0 | 0 | 0 | 0 | 0
111 | 42312105 | CT148866 | BOLSA PARA COLOSTOMIA DE UNA PIEZA |  | 125 |  | 125 |  |  |  |  | 0 | 0 | 0 | 0 | 0
112 | 42231504 | A06B02 | BOLSA PARA NUTRICION ENTERAL 1000ml CON EQUIPO | Apoyo tecnológico: Sistema de infusión volumétrico para administración de nutricion enteral | 2176 | 35 | 2211 |  |  |  |  | 0 | 0 | 0 | 0 | 0
113 | 42142704 | E08B01 | BOLSA RECOLECCION ORINA NEONATAL |  | 181 | 394 | 575 |  |  |  |  | 0 | 0 | 0 | 0 | 0
114 | 54101601 | CT6061805 | BRAZALETE DESECHABLE ADULTO DE DOS VIAS CON MANGUERA Y CONECTOR |  | 1292 |  | 1292 |  |  |  |  | 0 | 0 | 0 | 0 | 0
115 | 54101601 | CT9261937 | BRAZALETE DESECHABLE ADULTO NO 11 UNA VIA CON MANGUERA Y CONECTOR |  | 170 |  | 170 |  |  |  |  | 0 | 0 | 0 | 0 | 0
116 | 54101601 | CT6061821 | BRAZALETE DESECHABLE NEONALTAL NO 3 DOS VIAS CON MANGUERA Y CONECTOR |  | 113 |  | 113 |  |  |  |  | 0 | 0 | 0 | 0 | 0
117 | 54101601 | CT6061822 | BRAZALETE DESECHABLE NEONALTAL NO 4 DOS VIAS CON MANGUERA Y CONECTOR |  | 85 |  | 85 |  |  |  |  | 0 | 0 | 0 | 0 | 0
118 | 54101601 | CT6061823 | BRAZALETE DESECHABLE NEONALTAL NO 5 DOS VIAS CON MANGUERA Y CONECTOR |  | 6 |  | 6 |  |  |  |  | 0 | 0 | 0 | 0 | 0
119 | 54101601 | F09B01 | BRAZALETE NEONALTAL DESECHABLE NO 1 UNA VIA CON MANGUERA Y CONECTOR |  | 11 |  | 11 |  |  |  |  | 0 | 0 | 0 | 0 | 0
120 | 54101601 | CT6061820 | BRAZALETE NEONALTAL DESECHABLE NO 2 DOS VIAS CON MANGUERA Y CONECTOR |  | 79 |  | 79 |  |  |  |  | 0 | 0 | 0 | 0 | 0
121 | 54101601 | CT606137 | BRAZALETE NEONALTAL DESECHABLE NO 2 UNA VIA CON MANGUERA Y CONECTOR 4,3-8cm |  | 17 |  | 17 |  |  |  |  | 0 | 0 | 0 | 0 | 0
122 | 54101601 | CT606438 | BRAZALETE NEONATAL DESECHABLE NO 4 UNA VIA CON MANGUERA Y CONECTOR 7,1 -13,1cm |  | 28 |  | 28 |  |  |  |  | 0 | 0 | 0 | 0 | 0
123 | 54101601 | CT606437 | BRAZALETE NEONATAL NO 3 UNA VIA CON CONECTOR 5,8 -10,9cm |  | 79 |  | 79 |  |  |  |  | 0 | 0 | 0 | 0 | 0
124 | 54101601 | CT606439 | BRAZALETE NEONATAL NO 5 UNA VIA CON CONECTOR 8,2 -15,3cm |  | 11 |  | 11 |  |  |  |  | 0 | 0 | 0 | 0 | 0
125 | 42293506 | CT6291853 | BULBO AISLADOR DE PRESION DESECHABLE |  | 11 |  | 11 |  |  |  |  | 0 | 0 | 0 | 0 | 0
126 | 42271717 | CT453825 | CAMARA ESPACIADORA PARA APLICACIÓN DE INHALADORES POR VÌA RESPIRATORIA - ADULTO(INHALOCAMARA ADULTO) |  | 680 | 897 | 1577 |  |  |  |  | 0 | 0 | 0 | 0 | 0
127 | 42271717 | CT109434 | CAMARA ESPACIADORA PARA APLICACIÓN DE INHALADORES POR VÌA RESPIRATORIA NEONATAL |  | 23 | 200 | 223 |  |  |  |  | 0 | 0 | 0 | 0 | 0
128 | 42291620 | CT1044857 | CAMISA PARA TROCAR 12mm X 100mm |  | 37 |  | 37 |  |  |  |  | 0 | 0 | 0 | 0 | 0
129 | 42172017 | M2M1132 | CAMPO DE INCISION ANTIMICROBIANO 56cm X 45cm |  | 294 |  | 294 |  |  |  |  | 0 | 0 | 0 | 0 | 0
130 | 42172017 | UDRAPE0011 | CAMPO QUIRURGICO EN U AUTOADHESIVO, REFORZADO |  | 612 |  | 612 |  |  |  |  | 0 | 0 | 0 | 0 | 0
131 | 42312601 | F12A09 | CANISTER GRANDE PARA TERAPIA DE PRESION NEGATIVA | apoyo tecnológico: bombas generadoras de vacío con sistema de doble filtración. batería con duración de 24-48horas. dispositivo para cicatrización asistida por vacío. reservorios con gelificante para exhudado y filtro o dispositivo para control de olores. | 136 |  | 136 |  |  |  |  | 0 | 0 | 0 | 0 | 0
132 | 42312601 | F12A13 | CANISTER PEQUEÑO PARA TERAPIA DE PRESION NEGATIVA | apoyo tecnológico: bombas generadoras de vacío con sistema de doble filtración. batería con duración de 24-48horas. dispositivo para cicatrización asistida por vacío. reservorios con gelificante para exhudado y filtro o dispositivo para control de olores. | 136 |  | 136 |  |  |  |  | 0 | 0 | 0 | 0 | 0
133 | 42295106 | CT484794 | CANULA DE MAYO 0 50mm |  | 4 | 3 | 7 |  |  |  |  | 0 | 0 | 0 | 0 | 0
134 | 42295106 | CT484795 | CANULA DE MAYO 1 60mm |  |  | 10 | 10 |  |  |  |  | 0 | 0 | 0 | 0 | 0
135 | 42295106 | CT484772 | CANULA DE MAYO 2 70mm |  |  | 11 | 11 |  |  |  |  | 0 | 0 | 0 | 0 | 0
136 | 42295106 | CT484796 | CANULA DE MAYO 3 80mm |  |  | 48 | 48 |  |  |  |  | 0 | 0 | 0 | 0 | 0
137 | 42295106 | G02C01 | CANULA DE MAYO 4 90mm |  | 737 | 142 | 879 |  |  |  |  | 0 | 0 | 0 | 0 | 0
138 | 42295106 | G02C02 | CANULA DE MAYO 5 110mm |  | 278 | 182 | 460 |  |  |  |  | 0 | 0 | 0 | 0 | 0
139 | 42271904 | CT4841178 | CANULA DE TRAQUEOSTOMIA FENESTRADA CON BALON 6,0 |  | 6 |  | 6 |  |  |  |  | 0 | 0 | 0 | 0 | 0
140 | 42271915 | CT4841180 | CANULA DE TRAQUEOSTOMIA FENESTRADA CON BALON 7,0 |  | 1 |  | 1 |  |  |  |  | 0 | 0 | 0 | 0 | 0
141 | 42271904 | CT4841182 | CANULA DE TRAQUEOSTOMIA FENESTRADA CON BALON 8,0 |  | 9 |  | 9 |  |  |  |  | 0 | 0 | 0 | 0 | 0
142 | 42271915 | CT4841174 | CANULA DE TRAQUEOSTOMIA FENESTRADA SIN BALON 7,0 |  | 3 |  | 3 |  |  |  |  | 0 | 0 | 0 | 0 | 0
143 | 42271915 | CT4841176 | CANULA DE TRAQUEOSTOMIA FENESTRADA SIN BALON 8,0 |  | 1 | 1 | 2 |  |  |  |  | 0 | 0 | 0 | 0 | 0
144 | 42271709 | G03C01 | CANULA NASAL DE OXIGENO ADULTO |  | 4771 | 1962 | 6733 |  |  |  |  | 0 | 0 | 0 | 0 | 0
145 | 42271709 | G03C03 | CANULA NASAL DE OXIGENO NEONATAL 2m |  | 159 | 250 | 409 |  |  |  |  | 0 | 0 | 0 | 0 | 0
146 | 42271709 | G03C02 | CANULA NASAL DE OXIGENO PEDIATRICA 2m |  |  | 469 | 469 |  |  |  |  | 0 | 0 | 0 | 0 | 0
147 | 42271915 | G06C05 | CANULA TRAQUEOSTOMIA 6.0 CON BALÓN |  | 2 |  | 2 |  |  |  |  | 0 | 0 | 0 | 0 | 0
148 | 42271904 | G06C03 | CANULA TRAQUEOSTOMIA 7.0 CON BALON |  | 6 |  | 6 |  |  |  |  | 0 | 0 | 0 | 0 | 0
149 | 42271904 | G06C01 | CANULA TRAQUEOSTOMIA 7.5 CON BALÓN |  | 11 |  | 11 |  |  |  |  | 0 | 0 | 0 | 0 | 0
150 | 42271904 | G06C04 | CANULA TRAQUEOSTOMIA 8.0 CON BALÓN |  | 51 |  | 51 |  |  |  |  | 0 | 0 | 0 | 0 | 0
151 | 42295123 | CT9961885 | CAPUCHON DESECHABLE PARA PIEZA 92-112 DEL ASPIRADOR ULTRASONICO |  | 6 |  | 6 |  |  |  |  | 0 | 0 | 0 | 0 | 0
152 | 42312105 | CT1241244 | CARALLA COLOSTOMIA 100mm | Compatible con bolsa de colostomía | 23 |  | 23 |  |  |  |  | 0 | 0 | 0 | 0 | 0
153 | 42312109 | CT1481971 | CARALLA COLOSTOMIA 45 mm CONVEXA MOLDEABLE |  | 11 |  | 11 |  |  |  |  | 0 | 0 | 0 | 0 | 0
154 | 42312105 | CT1481511 | CARALLA COLOSTOMIA 45 mm* | Compatible con bolsa de colostomía | 11 |  | 11 |  |  |  |  | 0 | 0 | 0 | 0 | 0
155 | 42312105 | CT148865 | CARALLA COLOSTOMIA 57mm | Compatible con bolsa de colostomía | 181 | 11 | 192 |  |  |  |  | 0 | 0 | 0 | 0 | 0
156 | 42312105 | E07C01 | CARALLA COLOSTOMIA 70mm | Compatible con bolsa de colostomía | 147 | 26 | 173 |  |  |  |  | 0 | 0 | 0 | 0 | 0
157 | 42221513 | CT1301281 | Cateter aspirador de trombos |  | 1 |  | 1 |  |  |  |  | 0 | 0 | 0 | 0 | 0
158 | 42221513 | CT1021942 | CATETER BALON TRIPLE LUMEN PARA DUODENOSCOPIA 7Fr * |  | 14 |  | 14 |  |  |  |  | 0 | 0 | 0 | 0 | 0
159 | 42221513 | C12C05 | CATETER CENTRAL PEDIATRICO MONOLUMEN 22G 0,6 X 0,9 MM 10 CM |  | 3 | 3 | 6 |  |  |  |  | 0 | 0 | 0 | 0 | 0
160 | 42271710 | A06A02 | CATETER CON AGUJA PARA TERAPIA DE INYECCION 23g X 240cm |  | 3 |  | 3 |  |  |  |  | 0 | 0 | 0 | 0 | 0
161 | 42221513 | CT6031784 | CATETER DE ALTO FLUJO MULTILUMEN |  | 3 |  | 3 |  |  |  |  | 0 | 0 | 0 | 0 | 0
162 | 42221513 | A22C02 | CATETER DE GASTROSTOMIA CON SONDA EN SILICONA 22F |  | 31 | 6 | 37 |  |  |  |  | 0 | 0 | 0 | 0 | 0
163 | 42221513 | CT5291199 | CATETER DRENAJE MULTIPROPOSITO 8 Fr |  | 11 |  | 11 |  |  |  |  | 0 | 0 | 0 | 0 | 0
164 | 42221513 | CT130983 | CATETER EPICUTANEO DOBLE LUMEN |  | 9 |  | 9 |  |  |  |  | 0 | 0 | 0 | 0 | 0
165 | 42221513 | C15C01 | CATETER EPICUTANEO MONOLUMEN 2F 24cm |  | 136 |  | 136 |  |  |  |  | 0 | 0 | 0 | 0 | 0
166 | 42161503 | C21C02 | CATETER PERITONEAL |  | 1 |  | 1 |  |  |  |  | 0 | 0 | 0 | 0 | 0
167 | 42221513 | CT401989 | CATETER RECTAL DE UNA VIA CON BALON DE LATEX 12F L400 |  | 312 |  | 312 |  |  |  |  | 0 | 0 | 0 | 0 | 0
168 | 42221513 | A21C01 | CATETER TERMODILUCION 7FR 110cm |  | 7 |  | 7 |  |  |  |  | 0 | 0 | 0 | 0 | 0
169 | 42221513 | C16C01 | CATETER TROMBOEMBOLISMO 3 DE 80cm |  | 18 |  | 18 |  |  |  |  | 0 | 0 | 0 | 0 | 0
170 | 42221513 | C16C02 | CATETER TROMBOEMBOLISMO 4 DE 80cm |  | 11 |  | 11 |  |  |  |  | 0 | 0 | 0 | 0 | 0
171 | 42221513 | C16C03 | CATETER TROMBOEMBOLISMO 5 DE 80cm |  | 6 |  | 6 |  |  |  |  | 0 | 0 | 0 | 0 | 0
172 | 42221513 | C16C04 | CATETER TROMBOEMBOLISMO 6 DE 80cm |  | 6 |  | 6 |  |  |  |  | 0 | 0 | 0 | 0 | 0
173 | 42221513 | CATE | CATETER UMBILICA 5F 38cm |  | 34 | 11 | 45 |  |  |  |  | 0 | 0 | 0 | 0 | 0
174 | 42221513 | N01C01 | CATETER UMBILICAL 3,5F 38CM |  | 28 |  | 28 |  |  |  |  | 0 | 0 | 0 | 0 | 0
175 | 42221513 | D01B26 | CATETER URETERAL 6F 70cm |  | 34 |  | 34 |  |  |  |  | 0 | 0 | 0 | 0 | 0
176 | 42221513 | D01C07 | CATETER URETERAL 6FR (2.0mm) 70cm |  | 1 |  | 1 |  |  |  |  | 0 | 0 | 0 | 0 | 0
177 | 42142708 | E13C01 | CATETER URETERAL DOBLE J 6FR 2.0mm 24cm CON ESTILETE Y ADAPTADOR |  | 40 |  | 40 |  |  |  |  | 0 | 0 | 0 | 0 | 0
178 | 42221513 | C18C08 | CATETER VENOSO 18 |  | 57 |  | 57 |  |  |  |  | 0 | 0 | 0 | 0 | 0
179 | 42221513 | C12C01 | CATETER VENOSO CENTRAL BILUMEN 7F 20cm |  | 204 | 110 | 314 |  |  |  |  | 0 | 0 | 0 | 0 | 0
180 | 42221513 | C11C01 | CATETER VENOSO CENTRAL DE INSERCION PERIFERICA 16G 70cm |  | 196 | 4 | 200 |  |  |  |  | 0 | 0 | 0 | 0 | 0
181 | 42221513 | C12C04 | CATETER VENOSO CENTRAL MONOLUMEN 16Ga x 20cm |  | 17 |  | 17 |  |  |  |  | 0 | 0 | 0 | 0 | 0
182 | 42221513 | C12C02 | CATETER VENOSO CENTRAL No 24 -NEONATAL- |  | 1 |  | 1 |  |  |  |  | 0 | 0 | 0 | 0 | 0
183 | 42221513 | C12C03 | CATETER VENOSO CENTRAL TRILUMEN 7F 20cm |  | 340 | 55 | 395 |  |  |  |  | 0 | 0 | 0 | 0 | 0
184 | 42271710 | C18C01 | CATETER VENOSO DE SEGURIDAD 14 50mm |  | 179 | 140 | 319 |  |  |  |  | 0 | 0 | 0 | 0 | 0
185 | 42271710 | C18C02 | CATETER VENOSO DE SEGURIDAD 16 30mm |  | 989 | 55 | 1044 |  |  |  |  | 0 | 0 | 0 | 0 | 0
186 | 42271710 | C18C03 | CATETER VENOSO DE SEGURIDAD 16 50mm |  | 1858 | 429 | 2287 |  |  |  |  | 0 | 0 | 0 | 0 | 0
187 | 42271710 | C18C04 | CATETER VENOSO DE SEGURIDAD 18 30mm |  | 14960 | 4830 | 19790 |  |  |  |  | 0 | 0 | 0 | 0 | 0
188 | 42271710 | C18C05 | CATETER VENOSO DE SEGURIDAD 20 30mm |  | 14280 | 6900 | 21180 |  |  |  |  | 0 | 0 | 0 | 0 | 0
189 | 42271710 | C18C06 | CATETER VENOSO DE SEGURIDAD 22 25mm |  | 4760 | 2365 | 7125 |  |  |  |  | 0 | 0 | 0 | 0 | 0
190 | 42271710 | C18C07 | CATETER VENOSO DE SEGURIDAD 24 19mm |  | 2153 | 3834 | 5987 |  |  |  |  | 0 | 0 | 0 | 0 | 0
191 | 42221513 | C20C01 | CATETER VENTRICULAR |  | 1 |  | 1 |  |  |  |  | 0 | 0 | 0 | 0 | 0
192 | 42221513 | CT10321032 | CATÉTER VESICAL DE BALÓN 3 VÍAS SILICONA PUNTA COUVELAIRE 20FR (667mm) 42cm CAPACIDAD DEL BALÓN 60ml |  | 6 |  | 6 |  |  |  |  | 0 | 0 | 0 | 0 | 0
193 | 42221513 | CT10321033 | CATÉTER VESICAL DE BALÓN 3 VÍAS SILICONA PUNTA COUVELAIRE 22FR (733mm) 42cm CAPACIDAD DEL BALÓN 70ml |  | 6 |  | 6 |  |  |  |  | 0 | 0 | 0 | 0 | 0
194 | 42221513 | CT10321034 | CATÉTER VESICAL DE BALÓN 3 VÍAS SILICONA PUNTA COUVELAIRE 24FR (8mm) 42cm CAPACIDAD DEL BALÓN 80ml |  | 6 |  | 6 |  |  |  |  | 0 | 0 | 0 | 0 | 0
195 | 42221513 | CT10321035 | CATÉTER VESICAL DE BALÓN 3 VÍAS SILICONA PUNTA DUFOUR 20FR (667mm) 42cm CAPACIDAD DEL BALÓN 60ml |  | 17 |  | 17 |  |  |  |  | 0 | 0 | 0 | 0 | 0
196 | 42221513 | CT10321036 | CATÉTER VESICAL DE BALÓN 3 VÍAS SILICONA PUNTA DUFOUR 22FR (733mm) 42cm CAPACIDAD DEL BALÓN 70ml |  | 6 |  | 6 |  |  |  |  | 0 | 0 | 0 | 0 | 0
197 | 42221513 | CT10321037 | CATÉTER VESICAL DE BALÓN 3 VÍAS SILICONA PUNTA DUFOUR 24FR (8mm) 42cm CAPACIDAD DEL BALÓN 80ml |  | 57 |  | 57 |  |  |  |  | 0 | 0 | 0 | 0 | 0
198 | 42312201 | F01C01 | CATGUT CROMADO 0 AGUJA REDONDA 1/2 CIRCULO 37mm 90cm |  | 62 | 65 | 127 |  |  |  |  | 0 | 0 | 0 | 0 | 0
199 | 42312201 | CT10241052 | CATGUT CROMADO 0 AGUJA REDONDA 1/2 CIRCULO 65mm 70cm |  | 20 |  | 20 |  |  |  |  | 0 | 0 | 0 | 0 | 0
200 | 42312201 | F01C02 | CATGUT CROMADO 1 AGUJA REDONDA 1/2 CIRCULO 37mm 75cm |  | 28 | 160 | 188 |  |  |  |  | 0 | 0 | 0 | 0 | 0
201 | 42312201 | CT10241059 | CATGUT CROMADO 1 AGUJA REDONDA 1/2 CIRCULO 37mm 90cm |  | 595 | 529 | 1124 |  |  |  |  | 0 | 0 | 0 | 0 | 0
202 | 42312201 | CT10241060 | CATGUT CROMADO 2/0 AGUJA REDONDA 1/2 CIRCULO 26mm 75cm |  | 204 | 120 | 324 |  |  |  |  | 0 | 0 | 0 | 0 | 0
203 | 42312201 | F01C03 | CATGUT CROMADO 2/0 AGUJA REDONDA 1/2 CIRCULO 37mm 75cm |  | 340 | 732 | 1072 |  |  |  |  | 0 | 0 | 0 | 0 | 0
204 | 42312201 | F01C04 | CATGUT CROMADO 3/0 AGUJA REDONDA 1/2 CIRCULO 20mm 75cm |  | 68 | 105 | 173 |  |  |  |  | 0 | 0 | 0 | 0 | 0
205 | 42312201 | F01C05 | CATGUT CROMADO 4/0 AGUJA REDONDA 1/2 CIRCULO 17mm 70cm |  |  | 6 | 6 |  |  |  |  | 0 | 0 | 0 | 0 | 0
206 | 42312201 | CT10241061 | CATGUT CROMADO 4/0 AGUJA REDONDA 1/2 CIRCULO 17mm 75cm |  | 27 | 71 | 98 |  |  |  |  | 0 | 0 | 0 | 0 | 0
207 | 42312201 | F01C06 | CATGUT CROMADO 5/0 AGUJA REDONDA 1/2 CIRCULO 17mm 75cm |  |  | 26 | 26 |  |  |  |  | 0 | 0 | 0 | 0 | 0
208 | 42311603 | CT1029767 | CELULOSA OXIDADA REGENERADA 7,6cm X 10,2cm |  | 136 |  | 136 |  |  |  |  | 0 | 0 | 0 | 0 | 0
209 | 42295466 | CEMENTOANTI | CEMENTO OSEO CON GENTAMICINA |  | 40 |  | 40 |  |  |  |  | 0 | 0 | 0 | 0 | 0
210 | 42295466 | CEMENTO-002 | CEMENTO OSEO SIN ANTIBIÓTICO |  | 5 |  | 5 |  |  |  |  | 0 | 0 | 0 | 0 | 0
211 | 42311602 | H02C01 | CERA OSEA 2,5g |  | 312 |  | 312 |  |  |  |  | 0 | 0 | 0 | 0 | 0
212 | 42311707 | CT4011015 | CINTA AZUL PARA IDENTIFICACION DE VASOS SANGUINEOS L |  | 11 |  | 11 |  |  |  |  | 0 | 0 | 0 | 0 | 0
213 | 42311707 | CT4011014 | CINTA ROJA PARA IDENTIFICACION DE VASOS SANGUINEOS |  | 17 |  | 17 |  |  |  |  | 0 | 0 | 0 | 0 | 0
214 | 42311702 | H03C01 | CINTA UMBILICAL 2 X 30 75cm |  | 91 | 3 | 94 |  |  |  |  | 0 | 0 | 0 | 0 | 0
215 | 42311707 | E08E10 | CINTA VAGINAL LIBRE DE TENSIÓN PARA INCONTINENCIA URINARIA RETROPÚBICA |  | 7 |  | 7 |  |  |  |  | 0 | 0 | 0 | 0 | 0
216 | 42311707 | CT1691045 | CINTA VAGINAL TVT LIBRE DE TENSION SUPRAPUBICA |  | 1 |  | 1 |  |  |  |  | 0 | 0 | 0 | 0 | 0
217 | 42272209 | CT4841879 | Circuito respiratorio con valvula exhalatoria para ventilador carina |  | 159 |  | 159 |  |  |  |  | 0 | 0 | 0 | 0 | 0
218 | 42312002 | F02L01 | CLAMP UMBILICAL |  | 850 | 996 | 1846 |  |  |  |  | 0 | 0 | 0 | 0 | 0
219 | 42312002 | CT10251031 | CLIP SISTEMA DE LIGADURA XL | Apoyo tecnologico Pistola compatible con clip | 31 | 2 | 33 |  |  |  |  | 0 | 0 | 0 | 0 | 0
220 | 42295303 | CT1301865 | CONECTOR DE CUATRO POLOS PARA DISPOSITIVOS IMPLANTABLES DE GESTIÓN DE RITMO CARDIACO |  | 1 |  | 1 |  |  |  |  | 0 | 0 | 0 | 0 | 0
221 | 42295303 | CT124436 | CONECTOR EN Y PARA TERAPIA DE PRESIÒN NEGATIVA | apoyo tecnológico: bombas generadoras de vacío con sistema de doble filtración. batería con duración de 24-48horas. dispositivo para cicatrización asistida por vacío. reservorios con gelificante para exhudado y filtro o dispositivo para control de olores. | 34 |  | 34 |  |  |  |  | 0 | 0 | 0 | 0 | 0
222 | 42295303 | C02C01 | CONECTOR LIBRE DE AGUJA |  | 6800 | 125 | 6925 |  |  |  |  | 0 | 0 | 0 | 0 | 0
223 | 42294501 | CT2001202 | CONFORMADOR OFTALMICO ADULTO 20mm |  | 28 |  | 28 |  |  |  |  | 0 | 0 | 0 | 0 | 0
224 | 42291608 | CT10061927 | CORTA METAL | Apoyo Tecnológico: Equipo neumatico compatible con la fresa. Contiene motor neumatico, pedal, regulador, manguera, camisas y acoples | 3 |  | 3 |  |  |  |  | 0 | 0 | 0 | 0 | 0
225 | 42294906 | CT4091875 | Cortador laringeo 2.9 mm/22.5cm |  | 3 |  | 3 |  |  |  |  | 0 | 0 | 0 | 0 | 0
226 | 42294906 | CT4091876 | Cortador laringeo recto 4mm/22.5 cm |  | 3 |  | 3 |  |  |  |  | 0 | 0 | 0 | 0 | 0
227 | 42141501 | F24C03 | COTONOIDE 13mm X 13mm PEQUEÑO |  | 1360 |  | 1360 |  |  |  |  | 0 | 0 | 0 | 0 | 0
228 | 42141501 | F24C02 | COTONOIDE 25mm X 25mm MEDIANO |  | 2720 |  | 2720 |  |  |  |  | 0 | 0 | 0 | 0 | 0
229 | 42141501 | F24C01 | COTONOIDE 38mm X 38mm GRANDE |  | 612 |  | 612 |  |  |  |  | 0 | 0 | 0 | 0 | 0
230 | 42291613 | CT1301867 | Cuchilla CPS universal |  | 1 |  | 1 |  |  |  |  | 0 | 0 | 0 | 0 | 0
231 | 42291613 | B28C04 | CUCHILLA OFTALMICA 3.2 mm |  | 3 |  | 3 |  |  |  |  | 0 | 0 | 0 | 0 | 0
232 | 42291613 | B29C01 | CUCHILLA PARA BISTURI 10 |  |  | 100 | 100 |  |  |  |  | 0 | 0 | 0 | 0 | 0
233 | 42291613 | CT409929 | CUCHILLA PARA BISTURI 11 |  | 397 | 175 | 572 |  |  |  |  | 0 | 0 | 0 | 0 | 0
234 | 42291613 | CT409930 | CUCHILLA PARA BISTURI 12 |  |  | 26 | 26 |  |  |  |  | 0 | 0 | 0 | 0 | 0
235 | 42291613 | B29C02 | CUCHILLA PARA BISTURI 15 |  | 8500 | 3077 | 11577 |  |  |  |  | 0 | 0 | 0 | 0 | 0
236 | 42291613 | CT409805 | CUCHILLA PARA BISTURI 20 |  |  | 728 | 728 |  |  |  |  | 0 | 0 | 0 | 0 | 0
237 | 42291613 | B30C03 | CUCHILLA PARA BISTURI 23 |  | 5043 | 250 | 5293 |  |  |  |  | 0 | 0 | 0 | 0 | 0
238 | 42291613 | CT409853 | CUCHILLA PARA BISTURI 24 |  | 567 |  | 567 |  |  |  |  | 0 | 0 | 0 | 0 | 0
239 | 42291709 | CT10051919 | CUCHILLA PARA CORTE DE HUESO CRANEO | Apoyo Tecnológico: Equipo neumatico compatible con la fresa. Contiene motor neumatico, pedal, regulador, manguera, camisas y acoples | 41 |  | 41 |  |  |  |  | 0 | 0 | 0 | 0 | 0
240 | 42291709 | CT4091668 | CUCHILLA PARA CORTE DE HUESO LEGEND REDONDA DE 5.0 MM REFERENCIA 9BA50 | Apoyo Tecnológico: Equipo neumatico compatible con la fresa. Contiene motor neumatico, pedal, regulador, manguera, camisas y acoples | 3 |  | 3 |  |  |  |  | 0 | 0 | 0 | 0 | 0
241 | 42291709 | CT4091758 | CUCHILLA PARA CORTE DE HUESO MIDAS REX LEGREN CABEZA DE FOSFORO DE 25 MM DE DIAMETRO REFERENCIA T12MH25 | Apoyo Tecnológico: Equipo neumatico compatible con la fresa. Contiene motor neumatico, pedal, regulador, manguera, camisas y acoples | 1 |  | 1 |  |  |  |  | 0 | 0 | 0 | 0 | 0
242 | 42291709 | CT4091664 | CUCHILLA PARA CORTE DE HUESO PUNTA CONICA DE 2.3 mm | Apoyo Tecnológico: Equipo neumatico compatible con la fresa. Contiene motor neumatico, pedal, regulador, manguera, camisas y acoples | 34 |  | 34 |  |  |  |  | 0 | 0 | 0 | 0 | 0
243 | 42291709 | CT10061961 | CUCHILLAS PARA ARTROSCOPIA |  | 14 |  | 14 |  |  |  |  | 0 | 0 | 0 | 0 | 0
244 | 42291709 | CT4091657 | CUCHILLAS PARA DERMATOMO |  | 68 |  | 68 |  |  |  |  | 0 | 0 | 0 | 0 | 0
245 | 42291613 | B28C01 | CUCHILLETE OFTALMICO 15 GRADOS |  | 227 | 80 | 307 |  |  |  |  | 0 | 0 | 0 | 0 | 0
246 | 42291613 | CT4091639 | CUCHILLETE OFTALMICO DE 2,75 mm |  | 136 |  | 136 |  |  |  |  | 0 | 0 | 0 | 0 | 0
247 | 42291613 | B28C13 | CUCHILLETE PARA VITRECTOMIA 20 GRADOS |  | 17 |  | 17 |  |  |  |  | 0 | 0 | 0 | 0 | 0
248 | 42281604 | CT9531754 | DESINFECTANTE LIQUIDO POLIHEXAMIDA BETANIA 0,1% frasco 350ml |  | 79 |  | 79 |  |  |  |  | 0 | 0 | 0 | 0 | 0
249 | 42312201 | CT9641610 | DISPOSITIVO CIERRE POLIGLICONATO 2/0 AGUJA CURVA REDONDA 1/2CIRCULO 26mm 30cm |  | 7 |  | 7 |  |  |  |  | 0 | 0 | 0 | 0 | 0
250 | 42312201 | CT9641608 | DISPOSITIVO CIERRE POLIGLICONATO 3/0 AGUJA CURVA REDONDA 1/2CIRCULO 17mm 30cm |  | 7 |  | 7 |  |  |  |  | 0 | 0 | 0 | 0 | 0
251 | 42201840 | CT3012015 | DISPOSITIVO DE CIERRE VASCULAR |  | 17 |  | 17 |  |  |  |  | 0 | 0 | 0 | 0 | 0
252 | 42312502 | E08E11 | DISPOSITIVO DE LIGADURA DE BANDAS MULTIPLES 8.6mm-11.5mm 110cm |  | 20 | 2 | 22 |  |  |  |  | 0 | 0 | 0 | 0 | 0
253 | 42203412 | CT11021514 | DISPOSITIVO DE RECONSTRUCCION VASCULAR STENT - ENTERPRISE |  | 1 |  | 1 |  |  |  |  | 0 | 0 | 0 | 0 | 0
254 | 42143103 | CT601820 | DISPOSITIVO INTRAUTERINO EN T ANTICONCEPTIVO |  | 1 | 145 | 146 |  |  |  |  | 0 | 0 | 0 | 0 | 0
255 | 42182102 | CT1451910 | DOPPLER VASCULAR INTRAOPERATORIO |  | 3 |  | 3 |  |  |  |  | 0 | 0 | 0 | 0 | 0
256 | 42295453 | CT529198 | DREN DE PEN-ROSE 10 mm RADIOPACO ESTERIL |  | 85 | 40 | 125 |  |  |  |  | 0 | 0 | 0 | 0 | 0
257 | 42295453 | CT529199 | DREN DE PENROSE 19mmX13mmX46cm RADIOPACO ESTERIL |  | 23 | 190 | 213 |  |  |  |  | 0 | 0 | 0 | 0 | 0
258 | 42295453 | F25D01 | DREN DE PEN-ROSE 4 mm RADIOPACO ESTERIL |  | 74 | 30 | 104 |  |  |  |  | 0 | 0 | 0 | 0 | 0
259 | 42295453 | F25D02 | DREN DE SILICONA REDONDO SIN CONECTOR 19F |  | 136 |  | 136 |  |  |  |  | 0 | 0 | 0 | 0 | 0
260 | 42141802 | D01E01 | ELECTRODO ELECROCARDIOGRAMA ADULTO |  | 31167 | 7542 | 38709 |  |  |  |  | 0 | 0 | 0 | 0 | 0
261 | 42322206 | CT1481075 | ENDOGRAPADORA 45MM 340MM LINEAL CORTANTE ARTICULADA | compatible con las recargas de tejido vascular, grueso y regular | 28 |  | 28 |  |  |  |  | 0 | 0 | 0 | 0 | 0
262 | 42322206 | CT3421240 | ENDOGRAPADORA 45MM 440MM LINEAL CORTANTE ARTICULADA | compatible con las recargas de tejido vascular, grueso y regular | 3 |  | 3 |  |  |  |  | 0 | 0 | 0 | 0 | 0
263 | 42322206 | CT1481076 | ENDOGRAPADORA 60MM 340MM LINEAL CORTANTE ARTICULADA | compatible con las recargas de tejido vascular, grueso y regular | 20 |  | 20 |  |  |  |  | 0 | 0 | 0 | 0 | 0
264 | 42322206 | CT4321603 | ENDOGRAPADORA 60MM 440MM LINEAL CORTANTE ARTICULADA | compatible con las recargas de tejido vascular, grueso y regular | 3 |  | 3 |  |  |  |  | 0 | 0 | 0 | 0 | 0
265 | 42322206 | CT1481786 | ENDOGRAPADORA ARTICULABLE AUTOMATICA CON BATERIA DE LITIO 45 mm |  | 1 |  | 1 |  |  |  |  | 0 | 0 | 0 | 0 | 0
266 | 42322206 | CT3421103 | ENDOGRAPADORA LINEAL CORTANTE 60mm | compatible con las endograpadoras de tejido vascular, grueso y regular | 1 |  | 1 |  |  |  |  | 0 | 0 | 0 | 0 | 0
267 | 42295905 | CT4661697 | ENDOPROTESIS TORACICA (incluye introductor, balon planchado, guia de alto soporte) |  | 1 |  | 1 |  |  |  |  | 0 | 0 | 0 | 0 | 0
268 | 42295905 | CT4461656 | ENDOPROTESIS AORTOMONOILIACA |  | 1 |  | 1 |  |  |  |  | 0 | 0 | 0 | 0 | 0
269 | 42295905 | CT3011985 | ENDOPROTESIS DE DISECCION TORACICA |  | 1 |  | 1 |  |  |  |  | 0 | 0 | 0 | 0 | 0
270 | 42295905 | CT4851651 | ENDOPROTESIS VASCULAR RECUBIERTA 10MM*5,0 |  | 1 |  | 1 |  |  |  |  | 0 | 0 | 0 | 0 | 0
271 | 42221602 | A10B01 | EQUIPO BURETA 150ml PARA ADMINISTRACION DE SOLUCIONES |  | 17000 | 4381 | 21381 |  |  |  |  | 0 | 0 | 0 | 0 | 0
272 | 42295453 | CT529968 | EQUIPO DE DRENAJE TORÀXICO DE ALTA CAPACIDAD DE 3 CAMARAS SECO |  | 272 | 65 | 337 |  |  |  |  | 0 | 0 | 0 | 0 | 0
273 | 42221602 | A12E01 | EQUIPO DE MACROGOTEO SIN AGUJA PARA ADMINISTRACION DE SOLUCIONES |  | 10200 | 6233 | 16433 |  |  |  |  | 0 | 0 | 0 | 0 | 0
274 | 42221602 | A13E02 | EQUIPO DE MICROGOTEO SIN AGUJA PARA ADMINISTRACION DE SOLUCIONES |  | 23 | 8 | 31 |  |  |  |  | 0 | 0 | 0 | 0 | 0
275 | 42295453 | CT5091780 | EQUIPO DRENAJE TORAXICO DE 1 CAMARA PORTATIL |  | 1 |  | 1 |  |  |  |  | 0 | 0 | 0 | 0 | 0
276 | 42221616 | G10E01 | EQUIPO EXTENSION DE ANESTESIA | Debe ser de calibre 8 Fr. Flexible, que no colapse durante su uso. Textura uniforme. El lumen de la sonda debe ser uniforme en toda su extensión incluyendo la unión con el conector. Libre de fisuras, deformaciones, burbujas, bordes filosos, rugosidades, | 7593 | 996 | 8589 |  |  |  |  | 0 | 0 | 0 | 0 | 0
277 | 42221602 | CT4981407 | EQUIPO FOTOPROTECTOR PARA BOMBA DE INFUSION | Apoyo tecnológico: Sistema de infusión volumétrico de doble o triple canal,digital para administración continua o intermitente por vias: Intravenosa, intra-arterial, subcutanea, epidural, irrigación. Rangos de infusión micro (0,1 a 99.9 ml/h, en increpen | 1972 | 319 | 2291 |  |  |  |  | 0 | 0 | 0 | 0 | 0
278 | 42271802 | G02M02 | EQUIPO MICRONEBULIZADOR PARA AEROSOLTERAPIA ADULTO |  | 708 | 996 | 1704 |  |  |  |  | 0 | 0 | 0 | 0 | 0
279 | 42271802 | G12E01 | EQUIPO MICRONEBULIZADOR PARA AEROSOLTERAPIA PEDIATRICO |  | 40 | 648 | 688 |  |  |  |  | 0 | 0 | 0 | 0 | 0
280 | 42221602 | A06E01 | EQUIPO PARA BOMBA DE DOLOR | Apoyo tecnológico: Equipo de infusión multitarea para programa de manejo de dolor intermitente y continuo en mililitros, miligramos o microgramos con rango de infusión de 0,5 ml a 9999mL. Rango de velocidad no mayor a 25 ml/h. Bolo programable de 0,1 mL a | 91 |  | 91 |  |  |  |  | 0 | 0 | 0 | 0 | 0
281 | 42221602 | A07E03 | EQUIPO PARA BOMBA DE INFUSIÓN | Apoyo tecnológico: Sistema de infusión volumétrico de doble o triple canal,digital para administración continua o intermitente por vias: Intravenosa, intra-arterial, subcutanea, epidural, irrigación. Rangos de infusión micro (0,1 a 99.9 ml/h, en increpen | 19040 | 7080 | 26120 |  |  |  |  | 0 | 0 | 0 | 0 | 0
282 | 42142715 | CT4901795 | EQUIPO PARA BOMBA DE URODINAMIA CON TUBO DE INFUSION |  | 31 |  | 31 |  |  |  |  | 0 | 0 | 0 | 0 | 0
283 | 42231502 | CT142935 | EQUIPO PARA BOMBA ENTERAL CON PUNZON O TAPA ROSCA PARA ALIMENTACION POR SONDA |  | 680 | 3 | 683 |  |  |  |  | 0 | 0 | 0 | 0 | 0
284 | 42221602 | CT4901848 | EQUIPO PARA IRRIGACION DE UNA VIA |  | 136 |  | 136 |  |  |  |  | 0 | 0 | 0 | 0 | 0
285 | 42221602 | G09E01 | EQUIPO PARA IRRIGACION EN Y |  | 397 | 95 | 492 |  |  |  |  | 0 | 0 | 0 | 0 | 0
286 | 42121501 | D18E01 | EQUIPO PARA MEDIR LA PRESION VENOSA CENTRAL |  | 680 | 35 | 715 |  |  |  |  | 0 | 0 | 0 | 0 | 0
287 | 42294521 | CT2001806 | ESCLERA HUMANA |  | 2 |  | 2 |  |  |  |  | 0 | 0 | 0 | 0 | 0
288 | 42312301 | G01O02 | ESPONJA CONTROL DE EPISTAXIS 8cm CON STRING |  | 142 |  | 142 |  |  |  |  | 0 | 0 | 0 | 0 | 0
289 | 42312301 | B02BG001661 | ESPONJA HEMOSTATICA DE COLAGENO BOVINO 5cm X 8cm |  | 255 | 28 | 283 |  |  |  |  | 0 | 0 | 0 | 0 | 0
290 | 42272004 | G01E01 | ESTILETE PARA INTUBACIÓN 14F |  | 567 | 95 | 662 |  |  |  |  | 0 | 0 | 0 | 0 | 0
291 | 42272004 | CT499830 | ESTILETE PARA INTUBACION PEDIATRICO |  |  | 11 | 11 |  |  |  |  | 0 | 0 | 0 | 0 | 0
292 | 42293304 | CT4981189 | EXTENSIÓN PARA VENOCILISIS NEONATAL |  | 113 |  | 113 |  |  |  |  | 0 | 0 | 0 | 0 | 0
293 | 42295513 | C01P03 | FIJADOR ABSORBIBLE PARA MALLAS DE 25 STRPAS |  | 2 |  | 2 |  |  |  |  | 0 | 0 | 0 | 0 | 0
294 | 42271616 | CT4551873 | FILTRO DESECHABLE PARA NEUMOTACOGRAFO |  | 567 |  | 567 |  |  |  |  | 0 | 0 | 0 | 0 | 0
295 | 42271616 | E03F10 | FILTRO DIALIZADOR PEQUEÑO DE 110 - 150m2 | Apoyo tecnologico: dializador . filtro dializador pequeño de 110 - 150m2 | 1904 |  | 1904 |  |  |  |  | 0 | 0 | 0 | 0 | 0
296 | 42272219 | G01S02 | FILTRO INTERCAMBIADOR DE CALOR Y HUMEDAD ANTIBACTERIAL ADULTO |  | 1983 | 140 | 2123 |  |  |  |  | 0 | 0 | 0 | 0 | 0
297 | 42291608 | CT10051923 | FRESA CORTANTE PARA HUESO COLUMNA | Apoyo Tecnológico: Equipo eléctrico compatible con la fresa. Contiene motor electrico, pieza de mano, consola, pedal electrico, camisas y acoples | 48 |  | 48 |  |  |  |  | 0 | 0 | 0 | 0 | 0
298 | 42291608 | CT10051920 | FRESA CORTANTE PARA HUESO CRANEO | Apoyo Tecnológico: Equipo eléctrico compatible con la fresa. Contiene motor electrico, pieza de mano, consola, pedal electrico, camisas y acoples | 68 |  | 68 |  |  |  |  | 0 | 0 | 0 | 0 | 0
299 | 42291608 | CT10011925 | FRESA CORTANTE PARA HUESO OTORRINO | Apoyo Tecnológico: Equipo eléctrico compatible con la fresa. Contiene motor electrico, pieza de mano, consola, pedal electrico, camisas y acoples | 4 | 1 | 5 |  |  |  |  | 0 | 0 | 0 | 0 | 0
300 | 42291608 | CT10051924 | FRESA DIAMANTADA PARA HUESO COLUMNA | Apoyo Tecnológico: Equipo eléctrico compatible con la fresa. Contiene motor electrico, pieza de mano, consola, pedal electrico, camisas y acoples | 11 |  | 11 |  |  |  |  | 0 | 0 | 0 | 0 | 0
301 | 42291608 | CT10011926 | FRESA DIAMANTADA PARA HUESO OTORRINO | Apoyo Tecnológico: Equipo eléctrico compatible con la fresa. Contiene motor electrico, pieza de mano, consola, pedal electrico, camisas y acoples | 11 | 1 | 12 |  |  |  |  | 0 | 0 | 0 | 0 | 0
302 | 42291608 | CT10061962 | FRESA PARA ARTROSCOPIA 5,5 mm X 120 mm | Apoyo Tecnológico: Equipo eléctrico compatible con la fresa. Contiene motor electrico, pieza de mano, consola, pedal electrico, camisas y acoples | 6 |  | 6 |  |  |  |  | 0 | 0 | 0 | 0 | 0
303 | 42291608 | CT10051921 | FRESA TRANSNASAL CORTANTE BASE DE CRANEO | Apoyo Tecnológico: Equipo eléctrico compatible con la fresa. Contiene motor electrico, pieza de mano, consola, pedal electrico, camisas y acoples | 3 |  | 3 |  |  |  |  | 0 | 0 | 0 | 0 | 0
304 | 42291608 | CT10051922 | FRESA TRANSNASAL DIAMANTADA BASE DE CRANEO | Apoyo Tecnológico: Equipo eléctrico compatible con la fresa. Contiene motor electrico, pieza de mano, consola, pedal electrico, camisas y acoples | 7 |  | 7 |  |  |  |  | 0 | 0 | 0 | 0 | 0
305 | 42311513 | CT3881748 | GEL ANTIMICROBIANO CON PLATA 55ppm TUBO 45ml |  | 40 | 6 | 46 |  |  |  |  | 0 | 0 | 0 | 0 | 0
306 | 42311513 | CT3881637 | GEL DE MIEL LEPTOSPERMUN 100% TUBO X 44ml |  | 23 | 4 | 27 |  |  |  |  | 0 | 0 | 0 | 0 | 0
307 | 42311513 | CT3881749 | GEL DERMICO HIDRATANTE TUBO 85g |  | 23 |  | 23 |  |  |  |  | 0 | 0 | 0 | 0 | 0
308 | 42312201 | C02S11 | GLICONATO MONOFILAMENTO ABSORBIBLE MEDIO TIEMPO 3/0 - 3/8 AC 19 mm |  | 125 |  | 125 |  |  |  |  | 0 | 0 | 0 | 0 | 0
309 | 42131604 | CT9601938 | GORRO NEONATAL PARA VENTILACION MECANICA NO INVASIVA |  | 34 |  | 34 |  |  |  |  | 0 | 0 | 0 | 0 | 0
310 | 42322206 | C02M24 | GRAPADORA CIRCULAR ENDOLUMINAL 21 mm |  | 1 |  | 1 |  |  |  |  | 0 | 0 | 0 | 0 | 0
311 | 42322206 | CT1481185 | GRAPADORA CIRCULAR ENDOLUMINAL 25MM |  | 1 |  | 1 |  |  |  |  | 0 | 0 | 0 | 0 | 0
312 | 42322206 | CT1481169 | GRAPADORA CIRCULAR ENDOLUMINAL 29MM | compatible con las recargas de tejido vascular, grueso y regular | 2 | 1 | 3 |  |  |  |  | 0 | 0 | 0 | 0 | 0
313 | 42322206 | CT1481165 | GRAPADORA LINEAL CORTANTE 55mm, ALTURA AJUSTABLE | compatible con las recargas de tejido vascular, grueso y regular | 28 |  | 28 |  |  |  |  | 0 | 0 | 0 | 0 | 0
314 | 42322206 | CT1481154 | GRAPADORA LINEAL CORTANTE DE 75 mm ALTURA AJUSTABLE |  | 51 |  | 51 |  |  |  |  | 0 | 0 | 0 | 0 | 0
315 | 42294941 | G01G01 | GUIA BILIAR ELECTROQUIRURGICA 0,35 480cm |  | 14 |  | 14 |  |  |  |  | 0 | 0 | 0 | 0 | 0
316 | 42311604 | CT1029766 | HEMOSTATICO TOPICO ABSORBIBLE FIBRILAR 5,1 x 10,2 | Celulosa oxidada regenerada tipo algodón 5,1cm x 10cm | 136 | 26 | 162 |  |  |  |  | 0 | 0 | 0 | 0 | 0
317 | 51142148 | CT124998 | HIALURONATO DE SODIO 12,5 mg CMC 25g JERINGA 5g | Jeringa prellenada 5g, cada jeringa contiene 12,5mg de hialuronato de sodio y 25mg de CMC | 1 |  | 1 |  |  |  |  | 0 | 0 | 0 | 0 | 0
318 | 51142148 | S01KH015602 | HIALURONATO SODICO 24mg/ml SOLUCION OFTALMICA JERINGA LUER LOCK 1ml MAS CANULA |  | 159 |  | 159 |  |  |  |  | 0 | 0 | 0 | 0 | 0
319 | 42312201 | CT3421622 | HILOS DE SILICONA DIFERENTES DIAMETROS PARA OFTALMOLOGIA |  | 2 |  | 2 |  |  |  |  | 0 | 0 | 0 | 0 | 0
320 | 42321515 | CT10061949 | HOJA DE SIERRA OSCILANTE 46/25 X 10 X0,6/0,4mm |  | 4 |  | 4 |  |  |  |  | 0 | 0 | 0 | 0 | 0
321 | 42321515 | CT10061954 | HOJA DE SIERRA OSCILANTE 46/25 X 14 X0,6/0,4mm |  | 3 |  | 3 |  |  |  |  | 0 | 0 | 0 | 0 | 0
322 | 42321515 | CT10061951 | HOJA DE SIERRA OSCILANTE 70/49 X 14 X0,6/0,4mm |  | 1 |  | 1 |  |  |  |  | 0 | 0 | 0 | 0 | 0
323 | 42321515 | CT10061955 | HOJA DE SIERRA OSCILANTE 70/49 X 20 X 0,6/0,4mm |  | 2 |  | 2 |  |  |  |  | 0 | 0 | 0 | 0 | 0
324 | 42321515 | CT10061948 | HOJA DE SIERRA OSCILANTE 70/49 X 27 X0,6/0,4mm |  | 3 |  | 3 |  |  |  |  | 0 | 0 | 0 | 0 | 0
325 | 42321515 | CT10061952 | HOJA DE SIERRA OSCILANTE 90/69 X 27 X0,8/0,6mm |  | 2 |  | 2 |  |  |  |  | 0 | 0 | 0 | 0 | 0
326 | 42321515 | CT10061953 | HOJA DE SIERRA OSCILANTE 90/69 X 27 X1,0/0,8mm |  | 1 |  | 1 |  |  |  |  | 0 | 0 | 0 | 0 | 0
327 | 42271801 | CT1048854 | HUMIDIFICADOR DESECHABLE CON VENTURY |  |  | 75 | 75 |  |  |  |  | 0 | 0 | 0 | 0 | 0
328 | 42271801 | G02H01 | HUMIDIFICADOR DESECHABLE PARA OXIGENO |  | 4080 | 1763 | 5843 |  |  |  |  | 0 | 0 | 0 | 0 | 0
329 | 42294504 | CT2001242 | IMPLANTE OCULAR EN SILICONA 18 |  | 23 |  | 23 |  |  |  |  | 0 | 0 | 0 | 0 | 0
330 | 42294504 | IMPLANTES01 | IMPLANTE OCULAR EN SILICONA 20 |  | 2 |  | 2 |  |  |  |  | 0 | 0 | 0 | 0 | 0
331 | 42294504 | CT200237 | IMPLANTE RETINAL BANDA CIRCULAR 2,5 mm |  | 17 |  | 17 |  |  |  |  | 0 | 0 | 0 | 0 | 0
332 | 42271717 | CT4531089 | INHALOCAMARA PEDIATRICA |  |  | 598 | 598 |  |  |  |  | 0 | 0 | 0 | 0 | 0
333 | 42295502 | CT4011547 | INJERTO AORTA RECTO 28mm* |  | 1 |  | 1 |  |  |  |  | 0 | 0 | 0 | 0 | 0
334 | 42295502 | CT4011548 | INJERTO AORTA RECTO 30mm* |  | 1 |  | 1 |  |  |  |  | 0 | 0 | 0 | 0 | 0
335 | 42295502 | E01I024 | INJERTO CORTICO ESPONJOSO 32 GR. |  | 1 |  | 1 |  |  |  |  | 0 | 0 | 0 | 0 | 0
336 | 42171608 | CT10261006 | INMOVILIZADOR CERVICAL TIPO FILADELFIA TALLA L |  | 11 | 65 | 76 |  |  |  |  | 0 | 0 | 0 | 0 | 0
337 | 42171608 | CT1026951 | INMOVILIZADOR CERVICAL TIPO FILADELFIA TALLA M |  | 34 | 80 | 114 |  |  |  |  | 0 | 0 | 0 | 0 | 0
338 | 42171608 | S2S347 | INMOVILIZADOR CERVICAL TIPO FILADELFIA TALLA S |  | 6 | 20 | 26 |  |  |  |  | 0 | 0 | 0 | 0 | 0
339 | 42272221 | G02I01 | INSPIROMETRO DE INCENTIVO RESPIRATORIO |  | 1020 | 125 | 1145 |  |  |  |  | 0 | 0 | 0 | 0 | 0
340 | 42142609 | A01J02 | JERINGA DESECHABLE 10ml CON AGUJA 21X1 1/2 LUER LOCK EMBOLO DE CAUCHO |  | 204000 | 84380 | 288380 |  |  |  |  | 0 | 0 | 0 | 0 | 0
341 | 42142609 | A01J06 | JERINGA DESECHABLE 1ml CON AGUJA 27X1/2 LUER LOCK EMBOLO DE CAUCHO |  | 13600 | 6423 | 20023 |  |  |  |  | 0 | 0 | 0 | 0 | 0
342 | 42142609 | A01J03 | JERINGA DESECHABLE 20ml CON AGUJA 21X1 1/2 LUER LOCK EMBOLO DE CAUCHO |  | 13033 | 2788 | 15821 |  |  |  |  | 0 | 0 | 0 | 0 | 0
343 | 42142609 | A01J04 | JERINGA DESECHABLE 3ml CON AGUJA 21X1 1/2 LUER LOCK EMBOLO DE CAUCHO |  | 11333 |  | 11333 |  |  |  |  | 0 | 0 | 0 | 0 | 0
344 | 42142609 | A01J01 | JERINGA DESECHABLE 5ml CON AGUJA 21X1 1/2 LUER LOCK EMBOLO DE CAUCHO |  | 115600 | 27530 | 143130 |  |  |  |  | 0 | 0 | 0 | 0 | 0
345 | 42142609 | A01J05 | JERINGA DESECHABLE 60ml CON AGUJA 21X1 1/2 LUER LOCK EMBOLO DE CAUCHO |  | 6800 | 220 | 7020 |  |  |  |  | 0 | 0 | 0 | 0 | 0
346 | 42142609 | CT309752 | JERINGA DESECHABLE 60ml CON PUNTA CATETER EMBOLO DE CAUCHO |  | 340 | 51 | 391 |  |  |  |  | 0 | 0 | 0 | 0 | 0
347 | 42142608 | CT5031228 | JERINGA DOBLE DE 200mL PARA INYECTOR |  | 986 |  | 986 |  |  |  |  | 0 | 0 | 0 | 0 | 0
348 | 42142609 | A01J07 | JERINGA HEPARINIZADA 1ml CON AGUJA 25X5/8 |  | 12920 | 200 | 13120 |  |  |  |  | 0 | 0 | 0 | 0 | 0
349 | 42142608 | A07E04 | JERINGA PERFUSOR 20ml CON AGUJA | Apoyo tecnológico: Sistema de infusión volumétrico a través de jeringa (set perfusor)para la administración de medicamentos en pequeñas dosis y volúmenes, con extensión y micropurgado | 510 |  | 510 |  |  |  |  | 0 | 0 | 0 | 0 | 0
350 | 42312201 | CT9771797 | KIT AORTICA POLIESTER 2/0 DOBLE AGUJA 1/2CIRCULO 20MM 75CM |  | 7 |  | 7 |  |  |  |  | 0 | 0 | 0 | 0 | 0
351 | 42161503 | CT1021733 | KIT CATETER CRÓNICO DE HEMODIALISIS BILUMEN 14.5FR (4.8mm) 45cm (LARGA VIDA) |  | 11 |  | 11 |  |  |  |  | 0 | 0 | 0 | 0 | 0
352 | 42161503 | CT3771849 | kit catéter de bloqueo continuo de nervio periférico 0.45x0.85x400mm con cánula 18Gx4 |  | 6 |  | 6 |  |  |  |  | 0 | 0 | 0 | 0 | 0
353 | 42161503 | C17C01 | KIT CATETER HEMODIALISIS BILUMEN CORTA VIDA EXTENSIONES CURVAS 14F 15cm |  | 82 |  | 82 |  |  |  |  | 0 | 0 | 0 | 0 | 0
354 | 42161503 | CT10271001 | KIT CATETER HEMODIALISIS BILUMEN CORTA VIDA EXTENSIONES RECTAS 14F 20cm |  | 51 |  | 51 |  |  |  |  | 0 | 0 | 0 | 0 | 0
355 | 42161503 | C17C02 | KIT CATETER HEMODIALISIS BILUMEN LARGA VIDA 14,5F 36cm |  | 57 |  | 57 |  |  |  |  | 0 | 0 | 0 | 0 | 0
356 | 42161503 | CT1027951 | KIT CATETER HEMODIALISIS BILUMEN LARGA VIDA 14,5F 40cm |  | 20 |  | 20 |  |  |  |  | 0 | 0 | 0 | 0 | 0
357 | 42142715 | CT1301870 | Kit cierre de auriculilla |  | 1 |  | 1 |  |  |  |  | 0 | 0 | 0 | 0 | 0
358 | 42231602 | CT148812 | KIT DE GASTROSTOMIA ENDOSCOPICA PERCUTANEA 24F |  | 34 | 1 | 35 |  |  |  |  | 0 | 0 | 0 | 0 | 0
359 | 42181609 | CT11211091 | KIT DE MONITOREO INTRAOPERATORIO | apoyo tecnologico. monitoreo 32 canales 64 entradas, 5 cajas estimuladores electricos, transcraneal xx para potenciales motores, audtivos, somatosensoriales , mapeo cortical. | 14 |  | 14 |  |  |  |  | 0 | 0 | 0 | 0 | 0
360 | 42295465 | CT9581485 | KIT DE NEURONAVEGACION CON ACCESORIOS | Apoyo tecnologico. Contiene set de neuronavegador en tres dimensiones computador interfase visual y tactil, software de procesamiento de imágenes vector vision compact | 11 |  | 11 |  |  |  |  | 0 | 0 | 0 | 0 | 0
361 | 42272006 | CT484954 | KIT INTRODUCTOR PARA TRAQUEOSTOMIA PERCUTANEA 8,0F 29cm |  | 34 |  | 34 |  |  |  |  | 0 | 0 | 0 | 0 | 0
362 | 42272006 | C02I01 | KIT INTRODUCTOR PERCUTANEO 8,5F 10cm 0,035 |  | 17 |  | 17 |  |  |  |  | 0 | 0 | 0 | 0 | 0
363 | 42295123 | CT9961884 | KIT MANGUERAS DOBLE LUMEN DE 5M DE ASPIRACIÓN/IRRIGACIÓN PARA ASPIRADOR ULTRASONICO |  | 17 |  | 17 |  |  |  |  | 0 | 0 | 0 | 0 | 0
364 | 42272221 | G02V01 | KIT MASCARA PARA OXIGENO CON VENTURY ADULTO |  | 2607 | 523 | 3130 |  |  |  |  | 0 | 0 | 0 | 0 | 0
365 | 42272503 | A05E01 | KIT PARA ANESTESIA EPIDURAL 19G 900mm |  | 244 |  | 244 |  |  |  |  | 0 | 0 | 0 | 0 | 0
366 | 42172103 | CT10961841 | Kit para reanimacion con pieza en T y puerto de succion, mascara 35mm |  | 23 |  | 23 |  |  |  |  | 0 | 0 | 0 | 0 | 0
367 | 42172103 | CT10961842 | Kit para reanimacion con pieza en T y puerto de succion, mascara 42mm |  | 40 |  | 40 |  |  |  |  | 0 | 0 | 0 | 0 | 0
368 | 42172103 | CT10961843 | Kit para reanimacion con pieza en T y puerto de succion, mascara 50mm |  | 45 |  | 45 |  |  |  |  | 0 | 0 | 0 | 0 | 0
369 | 42172103 | CT10961844 | Kit para reanimacion con pieza en T y puerto de succion, mascara 60mm |  | 57 |  | 57 |  |  |  |  | 0 | 0 | 0 | 0 | 0
370 | 42191709 | CT3771111 | KIT VALVULA PROGRAMABLE HIDROCEFALIA ADULTO | Apoyo Tecnológico: Programador. Contiene valvula, cateter distal y cateter ventricular. | 7 |  | 7 |  |  |  |  | 0 | 0 | 0 | 0 | 0
371 | 42191709 | CT3771110 | KIT VALVULA PROGRAMABLE HIDROCEFALIA PEDIATRICA DE PERFIL BAJO | Apoyo Tecnológico: Programador Contiene valvula, cateter distal y cateter ventricular, de perfil bajo | 1 |  | 1 |  |  |  |  | 0 | 0 | 0 | 0 | 0
372 | 42295524 | F01L05 | LENTE INTRAOCULAR ESCLERAL DIFERENTES DIOPTRÍAS |  | 4 |  | 4 |  |  |  |  | 0 | 0 | 0 | 0 | 0
373 | 42295524 | CT2001057 | LENTE INTRAOCULAR PARA AFAQUIA 5/8,5 |  | 9 |  | 9 |  |  |  |  | 0 | 0 | 0 | 0 | 0
374 | 42295524 | CT2001197 | LENTE INTRAOCULAR PLEGABLE 3 PIEZAS DIFERENTES DIOPTOMETRIAS |  | 3 |  | 3 |  |  |  |  | 0 | 0 | 0 | 0 | 0
375 | 42295524 | F01L07 | LENTE INTRAOCULAR PLEGABLE DIFERENTES DIOPTRÍAS |  | 79 |  | 79 |  |  |  |  | 0 | 0 | 0 | 0 | 0
376 | 42295524 | F01L02 | LENTE INTRAOCULAR RÍGIDO DIFERENTES DIOPTRÍAS |  | 34 | 51 | 85 |  |  |  |  | 0 | 0 | 0 | 0 | 0
377 | 42312007 | CLIPHEMO | LIGACLIP DE POLIMIERO NO ABSOBIBLE L CARTUCHO X 6 | Apoyo tecnologico Pistola compatible con clip | 45 |  | 45 |  |  |  |  | 0 | 0 | 0 | 0 | 0
378 | 42312007 | D01H04 | LIGACLIP DE TITANIO MEDIANO CARTUCHO 6 CLIPS | Apoyo tecnologico Pistola compatible con clip | 85 |  | 85 |  |  |  |  | 0 | 0 | 0 | 0 | 0
379 | 42312007 | CT10301230 | LIGACLIP DE TITANIO MEDIO/LARGO CARTUCHO 6 CLIPS | Apoyo tecnologico Pistola compatible con clip | 244 | 90 | 334 |  |  |  |  | 0 | 0 | 0 | 0 | 0
380 | 42312007 | D01H03 | LIGACLIP DE TITANIO PEQUEÑO CARTUCHO 6 CLIPS | Apoyo tecnologico Pistola compatible con clip | 68 |  | 68 |  |  |  |  | 0 | 0 | 0 | 0 | 0
381 | 42272009 | CT4841882 | Linea de capnografia para monitor EDAN |  |  | 26 | 26 |  |  |  |  | 0 | 0 | 0 | 0 | 0
382 | 42272009 | CT4841881 | LINEA DE MUESTREO PARA CAPNOGRAFIA |  | 680 |  | 680 |  |  |  |  | 0 | 0 | 0 | 0 | 0
383 | 42221517 | CT3461149 | LINEAS DE CATETERES SANGUINEOS PARA HEMODIALISIS |  | 1972 |  | 1972 |  |  |  |  | 0 | 0 | 0 | 0 | 0
384 | 42192603 | A04L01 | LLAVE DE TRES VIAS |  | 7763 | 384 | 8147 |  |  |  |  | 0 | 0 | 0 | 0 | 0
385 | 42182706 | CT4551872 | Malla de polipropileno parcialmente absorbible con poliglecaprona 10x15 |  | 1 |  | 1 |  |  |  |  | 0 | 0 | 0 | 0 | 0
386 | 42182706 | CT4551654 | MALLA OVALADA SEPARADORA DE TEJIDO CON POLIGLECAPRONE 25 POLIDIOXANONA POLIPROPILENO 15cm X 20cm |  | 1 |  | 1 |  |  |  |  | 0 | 0 | 0 | 0 | 0
387 | 42182706 | CT4551903 | MALLA POLIPROPILENO 15cm X 15cm |  | 17 | 40 | 57 |  |  |  |  | 0 | 0 | 0 | 0 | 0
388 | 42182706 | H01M01 | MALLA POLIPROPILENO 30cm X 30cm |  | 17 |  | 17 |  |  |  |  | 0 | 0 | 0 | 0 | 0
389 | 42182706 | MALLA | MALLA POLIPROPILENO RECUBIERTA CON CELULOSA OXIGENADA REGENERADA Y POLIDIOXANONA 15cm X 10cm |  | 1 |  | 1 |  |  |  |  | 0 | 0 | 0 | 0 | 0
390 | 42182706 | CT4551026 | MALLA SEPARADORA DE TEJIDO POLIESTER RECUBIERTA DE COLAGENO 37cm X 28cm |  | 1 |  | 1 |  |  |  |  | 0 | 0 | 0 | 0 | 0
391 | 42182706 | CT4551160 | MALLA SEPARADORA DE TEJIDO POLIPROPILENO RECUBIERTA DE POLIDIOXANONA CELULOSA OXIDADA REGENERADA 30,5cm X 30,5cm |  | 2 | 1 | 3 |  |  |  |  | 0 | 0 | 0 | 0 | 0
392 | 42142517 | G01M01 | MANGUERA CORRUGADA |  |  | 3 | 3 |  |  |  |  | 0 | 0 | 0 | 0 | 0
393 | 42142517 | CT2751800 | MANGUERA DE EXTENSIÓN PARA TRANSDUCTOR DE PRESIÓN DE 120CM |  | 40 |  | 40 |  |  |  |  | 0 | 0 | 0 | 0 | 0
394 | 42142517 | CT2751056 | MANGUERA LISA PARA OXIGENO |  | 4 |  | 4 |  |  |  |  | 0 | 0 | 0 | 0 | 0
395 | 42142517 | CT9601939 | MANGUERA O TUBO DE CONEXIÓN PARA VENTILACION MECANICA NO INVASIVA |  | 34 |  | 34 |  |  |  |  | 0 | 0 | 0 | 0 | 0
396 | 42295205 | MAQAFEITAR | MAQUINA DE AFEITAR DESECHABLE DOBLE HOJA |  | 850 | 439 | 1289 |  |  |  |  | 0 | 0 | 0 | 0 | 0
397 | 42272001 | G05M02 | MASCARA LARINGEA DESECHABLE 3.0 |  |  | 75 | 75 |  |  |  |  | 0 | 0 | 0 | 0 | 0
398 | 42272001 | G01M03 | MASCARA LARINGEA DESECHABLE 4.0 |  |  | 75 | 75 |  |  |  |  | 0 | 0 | 0 | 0 | 0
399 | 42272001 | CT453812 | MASCARA LARINGEA DESECHABLE 5.0 |  |  | 13 | 13 |  |  |  |  | 0 | 0 | 0 | 0 | 0
400 | 42272001 | CT453817 | MASCARA LARINGEA Nº 2 |  |  | 23 | 23 |  |  |  |  | 0 | 0 | 0 | 0 | 0
401 | 42272001 | CT453818 | MASCARA LARINGEA Nº 2.5 |  |  | 28 | 28 |  |  |  |  | 0 | 0 | 0 | 0 | 0
402 | 42272209 | CT9601940 | MASCARA NASAL NEONATAL SILICONADA VENTILACION MECANICA TALLA L |  | 17 |  | 17 |  |  |  |  | 0 | 0 | 0 | 0 | 0
403 | 42272209 | CT9601941 | MASCARA NASAL NEONATAL SILICONADA VENTILACION MECANICA TALLA M |  | 6 |  | 6 |  |  |  |  | 0 | 0 | 0 | 0 | 0
404 | 42272209 | CT9601942 | MASCARA NASAL NEONATAL SILICONADA VENTILACION MECANICA TALLA S |  | 6 |  | 6 |  |  |  |  | 0 | 0 | 0 | 0 | 0
405 | 42272209 | G05M05 | MASCARA OXIGENO DE NO REINHALACIÒN PEDIATRICA |  | 1 | 2 | 3 |  |  |  |  | 0 | 0 | 0 | 0 | 0
406 | 42272209 | G05M03 | MÁSCARA PARA TRAQUEOSTOMIA ADULTO CON EXTENSIÒN PARA OXIGENO |  | 102 |  | 102 |  |  |  |  | 0 | 0 | 0 | 0 | 0
407 | 42182706 | CT6091885 | Matriz dermica enmallada 20cm*25cm |  | 3 |  | 3 |  |  |  |  | 0 | 0 | 0 | 0 | 0
408 | 42311604 | N01N02 | MATRIZ HEMOSTATICA DE GELATINA CON TROMBINA JERINGA 6 ml |  | 23 |  | 23 |  |  |  |  | 0 | 0 | 0 | 0 | 0
409 | 42311604 | CT4011629 | MEMBRANA ABSORBIBLE SUSTITUTO DE DURAMADRE 5cm X 5cm |  | 27 |  | 27 |  |  |  |  | 0 | 0 | 0 | 0 | 0
410 | 42311604 | CT1241455 | MEMBRANA DE POLIURETANO NO ADHERENTE ROSADA 20cm X 20cm |  | 34 |  | 34 |  |  |  |  | 0 | 0 | 0 | 0 | 0
411 | 42311604 | F06M01 | MICROESPONJA QUIRÚRGICA OFTALMICA EN PUNTA DE LANZA CON MANGO MALEABLE |  | 397 | 289 | 686 |  |  |  |  | 0 | 0 | 0 | 0 | 0
412 | 42312201 | E02P01 | MONONYLON 10/0 DOBLE AGUJA ESPATULADA 3/8 CIRCULO 6,5mm 30cm |  | 147 | 60 | 207 |  |  |  |  | 0 | 0 | 0 | 0 | 0
413 | 42312201 | E02P04 | MONONYLON 9/0 DOBLE AGUJA ESPATULADA 3/8 CIRCULO 6,5mm 30cm |  | 51 | 100 | 151 |  |  |  |  | 0 | 0 | 0 | 0 | 0
414 | 42312201 | CT663814 | NYLON 0 AGUJA CURVA REDONDA 1/2 CIRCULO 37mm 75cm |  |  | 51 | 51 |  |  |  |  | 0 | 0 | 0 | 0 | 0
415 | 42294919 | D01P03 | PAPILOTOMO PRECORTE |  | 2 |  | 2 |  |  |  |  | 0 | 0 | 0 | 0 | 0
416 | 42294919 | D01P01 | PAPILOTOMO TRENSADO 5 Fr |  | 11 |  | 11 |  |  |  |  | 0 | 0 | 0 | 0 | 0
417 | 42181708 | CT3941777 | PARCHE DE MARCAPASO PARA DESFIBRILADOR COMPATIBLE CON MINDRAY |  | 6 | 6 | 12 |  |  |  |  | 0 | 0 | 0 | 0 | 0
418 | 42311515 | CT10351505 | PASTA HIDROCOLOIDE TUBO 30 g |  | 3 |  | 3 |  |  |  |  | 0 | 0 | 0 | 0 | 0
419 | 42311515 | D02AP020353 | PASTA PROTECTORA PARA PIEL TUBO 56.7 g |  | 125 |  | 125 |  |  |  |  | 0 | 0 | 0 | 0 | 0
420 | 42271803 | PREFLU | PERFLUROCARBONO ULTRAPURIFICADO VIAL DE 5ml |  | 11 |  | 11 |  |  |  |  | 0 | 0 | 0 | 0 | 0
421 | 42291609 | CT1481735 | PINZA BIPOLAR AVANZADO 35CM X 5MM ARTICULADA PARA LAPAROSCOPIA | compatible con las endograpadoras de tejido vascular, grueso y regular | 1 |  | 1 |  |  |  |  | 0 | 0 | 0 | 0 | 0
422 | 42291609 | CT4571456 | PINZA CURVA SELLADOR/DIVISOR MANDIBULA PEQUEÑA 16,5mm 19cm |  | 34 |  | 34 |  |  |  |  | 0 | 0 | 0 | 0 | 0
423 | 42291609 | CT3931152 | PINZA DE 5mm CON MANGO DENTADO |  | 11 |  | 11 |  |  |  |  | 0 | 0 | 0 | 0 | 0
424 | 42291609 | CT4571462 | PINZA LAPAROSCOPIA 5mm 37cm |  | 23 |  | 23 |  |  |  |  | 0 | 0 | 0 | 0 | 0
425 | 42291609 | C02M40 | PINZA LAPAROSCOPIA 5mm 37cm |  | 27 |  | 27 |  |  |  |  | 0 | 0 | 0 | 0 | 0
426 | 42291609 | PINZALIGACLIP | PINZA LIGACLIP REF EL314 10MM (0603)(A5328022) J&J |  | 2 |  | 2 |  |  |  |  | 0 | 0 | 0 | 0 | 0
427 | 42291609 | CT3421403 | PINZA PARA CIRUGIA ABIERTA 18cm X 36mm LARGO ELECTRODO |  | 23 |  | 23 |  |  |  |  | 0 | 0 | 0 | 0 | 0
428 | 42321505 | CT4011168 | PLACA DE FEMUR INJERTO |  | 4 |  | 4 |  |  |  |  | 0 | 0 | 0 | 0 | 0
429 | 42296007 | CT10551989 | PLUG DE OCLUSION VASCULAR 4mm |  | 1 |  | 1 |  |  |  |  | 0 | 0 | 0 | 0 | 0
430 | 42296007 | CT10551990 | PLUG DE OCLUSION VASCULAR 5mm |  | 1 |  | 1 |  |  |  |  | 0 | 0 | 0 | 0 | 0
431 | 42296007 | CT10552017 | PLUG VASCULAR II AMP L 12x9mm |  | 1 |  | 1 |  |  |  |  | 0 | 0 | 0 | 0 | 0
432 | 42312201 | H02P05 | POLIAMIDA 8/0 AGUJA CURVA REDONDA 3/8 CIRCULO 6,5mm 13cm |  | 102 |  | 102 |  |  |  |  | 0 | 0 | 0 | 0 | 0
433 | 42312201 | G02P03 | POLIAMIDA 9/0 AGUJA CURVA REDONDA 3/8 CIRCULO 5mm 13cm |  | 136 |  | 136 |  |  |  |  | 0 | 0 | 0 | 0 | 0
434 | 42312201 | C02P11 | POLIDIOXANONA 1 AGUJA CURVA REDONDA 1/2 CIRCULO 40mm 150cm |  | 130 |  | 130 |  |  |  |  | 0 | 0 | 0 | 0 | 0
435 | 42312201 | CT964295 | POLIDIOXANONA 3/0 AGUJA CURVA REDONDA 1/2 CIRCULO 26mm 70cm |  | 385 |  | 385 |  |  |  |  | 0 | 0 | 0 | 0 | 0
436 | 42312201 | CT961901 | polidioxanona 4/0 aguja curva redonda 1/2 circulo 17mm 70cm |  | 17 |  | 17 |  |  |  |  | 0 | 0 | 0 | 0 | 0
437 | 42312201 | CT9641055 | POLIDIOXANONA 5/0 AGUJA CURVA REDONDA 1/2 CIRCULO 17mm 70cm |  | 113 |  | 113 |  |  |  |  | 0 | 0 | 0 | 0 | 0
438 | 42312201 | CT961900 | polidioxanona 5/0 doble aguja curva redonda 1/2 circulo 17mm 75cm |  | 34 |  | 34 |  |  |  |  | 0 | 0 | 0 | 0 | 0
439 | 42312201 | E03P04 | POLIESTER 0 AGUJA CURVA REDONDA 1/2 CIRCULO 37mm 75cm |  | 113 | 110 | 223 |  |  |  |  | 0 | 0 | 0 | 0 | 0
440 | 42312201 | CT3421238 | POLIESTER 2 AGUJA REVERSO CORTANTE CORTANTE 3/8 CIRCULO 75mm 50cm |  | 11 |  | 11 |  |  |  |  | 0 | 0 | 0 | 0 | 0
441 | 42312201 | E03P02 | POLIESTER 2/0 AGUJA CURVA REDONDA 1/2 CIRCULO 26mm 75cm |  | 68 | 31 | 99 |  |  |  |  | 0 | 0 | 0 | 0 | 0
442 | 42312201 | E03P05 | POLIESTER 2/0 DOBLE AGUJA REDONDA 1/2 CIRCULO 26mm 90cm |  | 113 |  | 113 |  |  |  |  | 0 | 0 | 0 | 0 | 0
443 | 42312201 | CT3421140 | POLIESTER 5 AGUJA CURVA REDONDA 1/2CIRCULO 48mm 4X75cm |  | 17 |  | 17 |  |  |  |  | 0 | 0 | 0 | 0 | 0
444 | 42312201 | E03P01 | POLIESTER BLANCO 5/0 DOBLE AGUJA ESPATULADA 1/4 CIRCULO 8mm 45cm |  | 57 |  | 57 |  |  |  |  | 0 | 0 | 0 | 0 | 0
445 | 42312201 | CT342898 | POLIESTER BLANCO 6/0 DOBLE AGUJA ESPATULADA 1/4 CIRCULO 8MM 45CM |  | 11 |  | 11 |  |  |  |  | 0 | 0 | 0 | 0 | 0
446 | 42312201 | CT3421063 | POLIGLACTINA 0 AGUJA CURVA REDONDA 1/2 CIRCULO 26mm 90cm |  | 51 | 100 | 151 |  |  |  |  | 0 | 0 | 0 | 0 | 0
447 | 42312201 | CT9771845 | POLIGLACTINA 2/0 AGUJA CURVA REDONDA 1/2 CIRCULO 26 mm 70 cm |  |  | 51 | 51 |  |  |  |  | 0 | 0 | 0 | 0 | 0
448 | 42312201 | CT3421065 | POLIGLACTINA 2/0 AGUJA CURVA REDONDA 1/2 CIRCULO 36mm 70cm |  | 170 | 100 | 270 |  |  |  |  | 0 | 0 | 0 | 0 | 0
449 | 42312201 | C02S05 | POLIGLACTINA 4/0 AGUJA CURVA REDONDA 1/2 CIRCULO 17mm 70cm |  | 737 | 80 | 817 |  |  |  |  | 0 | 0 | 0 | 0 | 0
450 | 42312201 | C02S06 | POLIGLACTINA 5/0 AGUJA CURVA REDONDA 1/2 CIRCULO 17mm 70cm |  | 295 | 40 | 335 |  |  |  |  | 0 | 0 | 0 | 0 | 0
451 | 42312201 | E02S07 | POLIGLACTINA 6/0 DOBLE AGUJA ESPATULADA 1/4 CIRCULO 8mm 45cm |  | 113 | 11 | 124 |  |  |  |  | 0 | 0 | 0 | 0 | 0
452 | 42312201 | C02S07 | POLIGLACTINA 7/0 DOBLE AGUJA ESPATULADA 3/8 CIRCULO 6,5mm 45cm |  | 91 |  | 91 |  |  |  |  | 0 | 0 | 0 | 0 | 0
453 | 42312201 | C02S02 | POLIGLACTINA ANTIBACTERIAL 0 AGUJA REDONDA 1/2 CIRCULO 37mm 70cm |  | 680 | 299 | 979 |  |  |  |  | 0 | 0 | 0 | 0 | 0
454 | 42312201 | C02S01 | POLIGLACTINA ANTIBACTERIAL 1 AGUJA REDONDA 1/2 CIRCULO 37mm 90cm |  | 340 | 847 | 1187 |  |  |  |  | 0 | 0 | 0 | 0 | 0
455 | 42312201 | C02S03 | POLIGLACTINA ANTIBACTERIAL 2/0 AGUJA REDONDA 1/2 CIRCULO 37mm 70cm |  | 1360 | 125 | 1485 |  |  |  |  | 0 | 0 | 0 | 0 | 0
456 | 42312201 | C02S04 | POLIGLACTINA ANTIBACTERIAL 3/0 AGUJA REDONDA 1/2 CIRCULO 26mm 70cm |  | 1247 | 588 | 1835 |  |  |  |  | 0 | 0 | 0 | 0 | 0
457 | 42312201 | H01P01 | POLIGLACTINA SET AGUJA REDONDA 1/2 CIRCULO 85MM 60CM TEJIDO PARENQUIMATOSO |  |  | 3 | 3 |  |  |  |  | 0 | 0 | 0 | 0 | 0
458 | 42312201 | C02S12 | POLIGLECAPRONE 4/0 AGUJA CURVA REVERSO CORTANTE 3/8 CIRCULO 19mm 45cm |  | 102 |  | 102 |  |  |  |  | 0 | 0 | 0 | 0 | 0
459 | 42312201 | C02S13 | POLIGLECAPRONE 5/0 AGUJA CURVA REVERSO CORTANTE 3/8 CIRCULO 19mm 45cm |  | 79 |  | 79 |  |  |  |  | 0 | 0 | 0 | 0 | 0
460 | 42312201 | H02M30 | POLIPROPILENO 0 AGUJA REDONDA 1/2 CIRCULO 37mm 75cm |  | 340 | 95 | 435 |  |  |  |  | 0 | 0 | 0 | 0 | 0
461 | 42312201 | G02M26 | POLIPROPILENO 2/0 AGUJA CORTANTE 3/8 CIRCULO 26mm 45cm |  | 1870 | 220 | 2090 |  |  |  |  | 0 | 0 | 0 | 0 | 0
462 | 42312201 | H02M32 | POLIPROPILENO 2/0 AGUJA CURVA REDONDA 1/2 CIRCULO 36,4MM 75CM |  | 40 | 15 | 55 |  |  |  |  | 0 | 0 | 0 | 0 | 0
463 | 42312201 | G02M25 | POLIPROPILENO 2/0 AGUJA RECTA 60mm 75cm |  | 227 | 623 | 850 |  |  |  |  | 0 | 0 | 0 | 0 | 0
464 | 42312201 | A02M06 | POLIPROPILENO 2/0 DOBLE AGUJA CURVA REDONDA 1/2 CIRCULO 26mm 90 cm |  | 40 |  | 40 |  |  |  |  | 0 | 0 | 0 | 0 | 0
465 | 42312201 | G02M23 | POLIPROPILENO 3/0 AGUJA CORTANTE 3/8 CIRCULO 24mm 45cm |  | 2890 | 1235 | 4125 |  |  |  |  | 0 | 0 | 0 | 0 | 0
466 | 42312201 | H02M31 | POLIPROPILENO 3/0 AGUJA RECTA 60mm 75cm |  | 1218 | 115 | 1333 |  |  |  |  | 0 | 0 | 0 | 0 | 0
467 | 42312201 | A02M01 | POLIPROPILENO 3/0 DOBLE AGUJA REDONDA 1/2 CIRCULO 26mm 90cm |  | 181 | 51 | 232 |  |  |  |  | 0 | 0 | 0 | 0 | 0
468 | 42312201 | CT971877 | POLIPROPILENO 4/0 AGUJA CORTANTE 3/8 CIRCULO 19mm 45cm |  | 680 | 439 | 1119 |  |  |  |  | 0 | 0 | 0 | 0 | 0
469 | 42312201 | G02M22 | POLIPROPILENO 4/0 AGUJA REVERSO CORTANTE 3/8 CIRCULO 19mm 45cm |  | 691 | 513 | 1204 |  |  |  |  | 0 | 0 | 0 | 0 | 0
470 | 42312201 | A02M02 | POLIPROPILENO 4/0 DOBLE AGUJA REDONDA 1/2 CIRCULO 17mm 75cm |  | 142 | 65 | 207 |  |  |  |  | 0 | 0 | 0 | 0 | 0
471 | 42312201 | G02M21 | POLIPROPILENO 5/0 AGUJA CORTANTE 3/8 CIRCULO 13mm 45cm |  | 482 | 349 | 831 |  |  |  |  | 0 | 0 | 0 | 0 | 0
472 | 42312201 | A02M03 | POLIPROPILENO 5/0 DOBLE AGUJA REDONDA 1/2 CIRCULO 17mm 75cm |  | 130 | 37 | 167 |  |  |  |  | 0 | 0 | 0 | 0 | 0
473 | 42312201 | G02M20 | POLIPROPILENO 6/0 AGUJA CORTANTE 3/8 CIRCULO 11mm 45cm |  | 680 | 185 | 865 |  |  |  |  | 0 | 0 | 0 | 0 | 0
474 | 42312201 | A02M04 | POLIPROPILENO 6/0 DOBLE AGUJA REDONDA 3/8 CIRCULO 13mm 60cm |  | 85 |  | 85 |  |  |  |  | 0 | 0 | 0 | 0 | 0
475 | 42312201 | CT9711268 | POLIPROPILENO 6/0 DOBLE AGUJA TUGSTENO/RENIO REDONDA 3/8 CIRCULO 13MM 60CM |  | 91 |  | 91 |  |  |  |  | 0 | 0 | 0 | 0 | 0
476 | 42312201 | CT9711245 | POLIPROPILENO 7/0 DOBLE AGUJA REDONDA 3/8 CIRCULO 9.3MM 75CM |  | 28 |  | 28 |  |  |  |  | 0 | 0 | 0 | 0 | 0
477 | 42312201 | CT9711632 | POLIPROPILENO 7/0 DOBLE AGUJA TUGSTENO/RENIO REDONDA 3/8 CIRCULO 9,3MM 75CM |  | 102 |  | 102 |  |  |  |  | 0 | 0 | 0 | 0 | 0
478 | 42143901 | CT5701976 | POLVO GELIFICANTE PARA HECES LIQUIDAS SOBRE |  |  |  | 0 |  |  |  |  | 0 | 0 | 0 | 0 | 0
479 | 42311515 | DO2AP020352 | POLVO PROTECTOR HIDROCOLOIDE FRASCO 28g |  | 43 |  | 43 |  |  |  |  | 0 | 0 | 0 | 0 | 0
480 | 42272209 | CT9601943 | PRONG NASAL NEONATAL TALLA L |  | 3 |  | 3 |  |  |  |  | 0 | 0 | 0 | 0 | 0
481 | 42272209 | CT9601944 | PRONG NASAL NEONATAL TALLA M |  | 6 |  | 6 |  |  |  |  | 0 | 0 | 0 | 0 | 0
482 | 42312105 | F08C01 | PROTECTOR DE OJOS UNIVERSAL 7,5 X 6,5cm |  | 283 | 80 | 363 |  |  |  |  | 0 | 0 | 0 | 0 | 0
483 | 42231901 | F02P26 | PROTESIS MAMARIAS REDONDA |  | 1 |  | 1 |  |  |  |  | 0 | 0 | 0 | 0 | 0
484 | 42295502 | CT2001541 | PRÓTESIS OCULAR PERSONALIZADA |  | 6 |  | 6 |  |  |  |  | 0 | 0 | 0 | 0 | 0
485 | 42295905 | F02P06 | PROTESIS VASCULAR BIFURCADA EN DACRON 14 X 7mm LONGITUD 50 cm |  | 2 |  | 2 |  |  |  |  | 0 | 0 | 0 | 0 | 0
486 | 42295905 | F02P07 | PROTESIS VASCULAR BIFURCADA EN DACRON 20 X 10mm LONGITUD 50 cm |  | 2 |  | 2 |  |  |  |  | 0 | 0 | 0 | 0 | 0
487 | 42295905 | F02P08 | PROTESIS VASCULAR RECTA EN PTFE ANILLADA 6mm 70cm |  | 1 |  | 1 |  |  |  |  | 0 | 0 | 0 | 0 | 0
488 | 42295905 | CT4461544 | PROTESIS VASCULAR RECTA PTFE 8mm SIN ANILLADO. |  | 1 |  | 1 |  |  |  |  | 0 | 0 | 0 | 0 | 0
489 | 42322206 | CT3421070 | RECARGA 45MM 2.5MM TEJIDO VASCULAR PARA ENDOGRAPADORA LINEAL CORTANTE ARTICULADA | compatible con las endograpadoras de tejido vascular, grueso y regular | 45 |  | 45 |  |  |  |  | 0 | 0 | 0 | 0 | 0
490 | 42322206 | CT3421069 | RECARGA 45MM 3.5MM TEJIDO REGULAR PARA ENDOGRAPADORA LINEAL CORTANTE ARTICULADA | compatible con las endograpadoras de tejido vascular, grueso y regular | 82 |  | 82 |  |  |  |  | 0 | 0 | 0 | 0 | 0
491 | 42322206 | CT3421157 | RECARGA 45MM 4.1 MM TEJIDO GRUESO PARA ENDOGRAPADORA LINEAL CORTANTE ARTICULADA | compatible con las endograpadoras de tejido vascular, grueso y regular | 23 |  | 23 |  |  |  |  | 0 | 0 | 0 | 0 | 0
492 | 42322206 | CT3421166 | RECARGA 55MM PARA GRAPADORA LINEAL CORTANTE DE ALTURA AJUSTABLE | compatible con las endograpadoras de tejido vascular, grueso y regular | 57 |  | 57 |  |  |  |  | 0 | 0 | 0 | 0 | 0
493 | 42322206 | CT3421071 | RECARGA 60MM 4.1MM TEJIDO GRUESO PARA ENDOGRAPADORA LINEAL CORTANTE ARTICULADA | compatible con las endograpadoras de tejido vascular, grueso y regular | 23 |  | 23 |  |  |  |  | 0 | 0 | 0 | 0 | 0
494 | 42322206 | CT3421137 | RECARGA 60MM 2.5MM TEJIDO VASCULAR PARA ENDOGRAPADORA LINEAL CORTANTE ARTICULADA | compatible con las endograpadoras de tejido vascular, grueso y regular | 34 |  | 34 |  |  |  |  | 0 | 0 | 0 | 0 | 0
495 | 42322206 | CT3421155 | RECARGA 75MM PARA GRAPADORA LINEAL CORTANTE DE ALTURA AJUSTABLE | compatible con las endograpadoras de tejido vascular, grueso y regular | 113 |  | 113 |  |  |  |  | 0 | 0 | 0 | 0 | 0
496 | 42322206 | CT3421072 | RECARGA LINEAL CORTANTE PARA ENDOGRAPADORA 60mm TEJIDO REGULAR | compatible con las endograpadoras de tejido vascular, grueso y regular | 57 |  | 57 |  |  |  |  | 0 | 0 | 0 | 0 | 0
497 | 42322206 | CT3421793 | RECARGA MECANICA 60MM 3.8MM TEJIDO INTERMEDIO-TECNOLOGIA SUPERFICIE AGARRE PARA ENDOGRAPADORA LINEAL ARTICULADA |  | 1 |  | 1 |  |  |  |  | 0 | 0 | 0 | 0 | 0
498 | 42311705 | CT6371812 | REMOVEDOR DE ADHESIVO NO IRRITANTE 100% SILICONA SACHET X 1 PAÑO |  | 737 |  | 737 |  |  |  |  | 0 | 0 | 0 | 0 | 0
499 | 42311705 | CT3671811 | REMOVEDOR DE ADHESIVO NO IRRITANTE 100% SILICONA SPRAY X 50ml |  | 198 |  | 198 |  |  |  |  | 0 | 0 | 0 | 0 | 0
500 | 42293507 | F25D03 | RESERVORIO DE SUCCION 450 ml CON CONECTOR EN Y VALVULA DE REFLUJO |  | 136 |  | 136 |  |  |  |  | 0 | 0 | 0 | 0 | 0
501 | 42293131 | CT2301108 | RETRACTOR DE IRIS FLEXIBLE |  | 23 |  | 23 |  |  |  |  | 0 | 0 | 0 | 0 | 0
502 | 42293131 | CT230926 | RETRACTOR DE IRIS REUTILIZABLE |  | 11 |  | 11 |  |  |  |  | 0 | 0 | 0 | 0 | 0
503 | 42312201 | H01S06 | SEDA 0 AGUJA CORTANTE 3/8 CIRCULO 30mm 75cm |  | 793 |  | 793 |  |  |  |  | 0 | 0 | 0 | 0 | 0
504 | 42312201 | B01S01 | SEDA 0 AGUJA CURVA REDONDA 1/2 CIRCULO 37mm 75cm |  | 283 | 51 | 334 |  |  |  |  | 0 | 0 | 0 | 0 | 0
505 | 42312201 | D01S20 | SEDA 0 PRECORTADA 75 cm 10 HEBRAS |  | 198 | 3 | 201 |  |  |  |  | 0 | 0 | 0 | 0 | 0
506 | 42312201 | CT6631062 | SEDA 2/0 AGUJA CURVA REDONDA 1/2 CIRCULO 26mm 75cm |  | 68 | 100 | 168 |  |  |  |  | 0 | 0 | 0 | 0 | 0
507 | 42312201 | CT663948 | SEDA 2/0 AGUJA RECTA 60MM 75CM |  |  | 20 | 20 |  |  |  |  | 0 | 0 | 0 | 0 | 0
508 | 42312201 | B01S02 | SEDA 2/0 AGUJA REDONDA 1/2 CIRCULO 37mm 75cm |  | 113 | 80 | 193 |  |  |  |  | 0 | 0 | 0 | 0 | 0
509 | 42312201 | D01S21 | SEDA 2/0 PRECORTADA 75 cm 10 HEBRAS |  | 453 | 339 | 792 |  |  |  |  | 0 | 0 | 0 | 0 | 0
510 | 42312201 | B01S03 | SEDA 3/0 AGUJA CURVA REDONDA 1/2 CIRCULO 26mm 75cm |  | 283 | 135 | 418 |  |  |  |  | 0 | 0 | 0 | 0 | 0
511 | 42312201 | D01S22 | SEDA 3/0 PRECORTADA 75 cm 10 HEBRAS |  | 227 | 12 | 239 |  |  |  |  | 0 | 0 | 0 | 0 | 0
512 | 42312201 | B01S04 | SEDA 4/0 AGUJA CURVA REDONDA 1/2 CIRCULO 17mm 75cm |  | 17 | 12 | 29 |  |  |  |  | 0 | 0 | 0 | 0 | 0
513 | 42312201 | D01S23 | SEDA 4/0 PRECORTADA 75 cm 10 HEBRAS |  | 23 |  | 23 |  |  |  |  | 0 | 0 | 0 | 0 | 0
514 | 42312201 | CT6631627 | SEDA 6/0 DOBLE AGUJA ESPATULADA 3/8 CIRCULO 6.5mm 45cm |  | 14 |  | 14 |  |  |  |  | 0 | 0 | 0 | 0 | 0
515 | 42312201 | CT663851 | SEDA 6/0 DOBLE AGUJA REDONDA 3/8 CIRCULO 13mm 45cm |  |  | 12 | 12 |  |  |  |  | 0 | 0 | 0 | 0 | 0
516 | 42312201 | B01S05 | SEDA 7/0 DOBLE AGUJA ESPATULADA 3/8 CIRCULO 6,5mm 45cm |  | 28 |  | 28 |  |  |  |  | 0 | 0 | 0 | 0 | 0
517 | 42293133 | CT567856 | SEGMENTOS DE ANILLO CORNEAL INTRAESTROMALES AD 5,0mm AL120° BW600 |  | 3 | 3 | 6 |  |  |  |  | 0 | 0 | 0 | 0 | 0
518 | 42293133 | CT5671631 | SEGMENTOS DE ANILLO CORNEAL INTRAESTROMALES AD 6,0mm AL90° BW800 |  |  | 7 | 7 |  |  |  |  | 0 | 0 | 0 | 0 | 0
519 | 42201840 | CT10401550 | SELLANTE SINTETICO PARA ANASTOMOSIS VASCULAR JERINGA 2ml |  | 17 |  | 17 |  |  |  |  | 0 | 0 | 0 | 0 | 0
520 | 42294712 | CT6291847 | Sensor de saturacion desechable esteril con adhesivo para neonato |  | 57 |  | 57 |  |  |  |  | 0 | 0 | 0 | 0 | 0
521 | 42294712 | CT6291846 | Sensor de saturacion desechable esteril sin adhesivo para prematuro con ajuste a tobillo |  | 57 |  | 57 |  |  |  |  | 0 | 0 | 0 | 0 | 0
522 | 42294712 | CT3841766 | Sensor indice biespectral adultos |  | 340 |  | 340 |  |  |  |  | 0 | 0 | 0 | 0 | 0
523 | 42271801 | G01S01 | SERVOHUMIFICADOR PEDIÁTRICO |  |  | 45 | 45 |  |  |  |  | 0 | 0 | 0 | 0 | 0
524 | 42221609 | K203900 | SET DE CRAWFOR MEDIANO INTUBACION LAGRIMAL ADULTO CON GANCHO RESCATADOR | contiene dos sondas con olivas, tubo de silicona, | 23 | 3 | 26 |  |  |  |  | 0 | 0 | 0 | 0 | 0
525 | 42221609 | CT5291628 | SET DE MICROPUNCION |  | 1 |  | 1 |  |  |  |  | 0 | 0 | 0 | 0 | 0
526 | 42322206 | CT9991988 | SET DE TROMBECTOMIA MECANICA 6Fr x 110cm |  | 6 |  | 6 |  |  |  |  | 0 | 0 | 0 | 0 | 0
527 | 42294941 | E22E16 | SET DRENAJE BILIAR CON MICROPUNCIÓN 8.5F 40cm |  | 11 |  | 11 |  |  |  |  | 0 | 0 | 0 | 0 | 0
528 | 42271615 | CT10801774 | SET PARA NEUMOTORAX |  | 1 |  | 1 |  |  |  |  | 0 | 0 | 0 | 0 | 0
529 | 42295307 | C21C05 | SHUNT CARÓTIDEO CON PUERTO EN T 9FR 31cm |  | 1 |  | 1 |  |  |  |  | 0 | 0 | 0 | 0 | 0
530 | 42296007 | CT1301592 | SISTEMA DE BALON DE OCLUSION 4mm 2,8F 150cm |  | 1 |  | 1 |  |  |  |  | 0 | 0 | 0 | 0 | 0
531 | 42295453 | E01D02 | SISTEMA DE DRENAJE EXTERNO DE LCR CON CATETER VENTRICULAR |  | 11 |  | 11 |  |  |  |  | 0 | 0 | 0 | 0 | 0
532 | 42295453 | E01U04 | SISTEMA DE DRENAJE PARA HERIDAS Y ACCESORIOS 400ml - 1/4 |  | 45 | 8 | 53 |  |  |  |  | 0 | 0 | 0 | 0 | 0
533 | 42295453 | E01U01 | SISTEMA DE DRENAJE PARA HERIDAS Y ACCESORIOS 400ml - 1/8 |  | 34 | 1 | 35 |  |  |  |  | 0 | 0 | 0 | 0 | 0
534 | 42295453 | E01U02 | SISTEMA DE DRENAJE PARA HERIDAS Y ACCESORIOS 400ml - 3/16 |  | 23 | 3 | 26 |  |  |  |  | 0 | 0 | 0 | 0 | 0
535 | 42295453 | CT1481888 | Sistema de gestión integral de fistulas y heridas medio |  | 3 |  | 3 |  |  |  |  | 0 | 0 | 0 | 0 | 0
536 | 42143901 | CT4801710 | SISTEMA DE INCONTINENCIA FECAL CON BOLSA 1l |  | 3 |  | 3 |  |  |  |  | 0 | 0 | 0 | 0 | 0
537 | 42271621 | CT9961855 | Sistema de presion espiratoria positiva (PEP) |  | 23 |  | 23 |  |  |  |  | 0 | 0 | 0 | 0 | 0
538 | 42271621 | CT4531602 | SISTEMA DE PRESIÒN POSITIVA CONTINUA Y ACCESORIOS CPAP |  | 34 |  | 34 |  |  |  |  | 0 | 0 | 0 | 0 | 0
539 | 42142402 | E01U07 | SISTEMA DE SUCCION DESECHABLE CON VALVULA DE 1.000ml CON GEL SOLIDIFICANTE | Apoyo tecnologico : canister con valvula, gel solidificante sistema tanden | 510 | 269 | 779 |  |  |  |  | 0 | 0 | 0 | 0 | 0
540 | 42142402 | E01U05 | SISTEMA DE SUCCION DESECHABLE CON VALVULA DE 2.000ml CON GEL SOLIDIFICANTE | Apoyo tecnologico : canister con valvula, gel solidificante sistema tanden | 3740 | 1036 | 4776 |  |  |  |  | 0 | 0 | 0 | 0 | 0
541 | 42203425 | CT1302010 | SISTEMA DE TROMBECTOMIA MECANICA |  | 3 |  | 3 |  |  |  |  | 0 | 0 | 0 | 0 | 0
542 | 42272008 | A23S01 | SONDA DE ALIMENTACION 12F CON PUNTA DE TUNGSTENO 7G |  | 57 | 1 | 58 |  |  |  |  | 0 | 0 | 0 | 0 | 0
543 | 42272008 | A23S03 | SONDA DE ALIMENTACION 12F SIN PUNTA DE TUNGSTENO |  | 170 |  | 170 |  |  |  |  | 0 | 0 | 0 | 0 | 0
544 | 42272008 | CT1021988 | SONDA DE PEG DE REPUESTO CON BALON24F |  | 11 | 3 | 14 |  |  |  |  | 0 | 0 | 0 | 0 | 0
545 | 42272008 | A03S01 | SONDA NASOGASTRICA 10 |  |  | 20 | 20 |  |  |  |  | 0 | 0 | 0 | 0 | 0
546 | 42272008 | A03S02 | SONDA NASOGASTRICA 12 |  | 4 | 20 | 24 |  |  |  |  | 0 | 0 | 0 | 0 | 0
547 | 42272008 | A03S03 | SONDA NASOGASTRICA 14 |  | 227 | 110 | 337 |  |  |  |  | 0 | 0 | 0 | 0 | 0
548 | 42272008 | A03S04 | SONDA NASOGASTRICA 16 |  | 317 | 115 | 432 |  |  |  |  | 0 | 0 | 0 | 0 | 0
549 | 42272008 | A03S05 | SONDA NASOGASTRICA 18 |  | 227 | 60 | 287 |  |  |  |  | 0 | 0 | 0 | 0 | 0
550 | 42272008 | A03S06 | SONDA NASOGASTRICA 6 |  | 23 | 5 | 28 |  |  |  |  | 0 | 0 | 0 | 0 | 0
551 | 42272008 | A03S07 | SONDA NASOGASTRICA 8 |  |  | 11 | 11 |  |  |  |  | 0 | 0 | 0 | 0 | 0
552 | 42272008 | E04N02 | SONDA NELATON 10 FR |  | 935 | 837 | 1772 |  |  |  |  | 0 | 0 | 0 | 0 | 0
553 | 42272008 | E04N03 | SONDA NELATON 12 FR |  | 623 | 529 | 1152 |  |  |  |  | 0 | 0 | 0 | 0 | 0
554 | 42272008 | E04N04 | SONDA NELATON 14 FR |  | 1893 | 473 | 2366 |  |  |  |  | 0 | 0 | 0 | 0 | 0
555 | 42272008 | E04N05 | SONDA NELATON 16 FR |  | 12892 | 279 | 13171 |  |  |  |  | 0 | 0 | 0 | 0 | 0
556 | 42272008 | E04N06 | SONDA NELATON 18 FR |  | 652 | 130 | 782 |  |  |  |  | 0 | 0 | 0 | 0 | 0
557 | 42272008 | E04N08 | SONDA NELATON 5 FR |  | 113 | 150 | 263 |  |  |  |  | 0 | 0 | 0 | 0 | 0
558 | 42272008 | E04N01 | SONDA NELATON 6 FR |  | 1898 | 384 | 2282 |  |  |  |  | 0 | 0 | 0 | 0 | 0
559 | 42272008 | E04N07 | SONDA NELATON 8 FR |  | 1836 | 1020 | 2856 |  |  |  |  | 0 | 0 | 0 | 0 | 0
560 | 42142402 | E06S01 | SONDA SUCCION CERRADA 14F |  | 85 |  | 85 |  |  |  |  | 0 | 0 | 0 | 0 | 0
561 | 42142402 | CT401821 | SONDA SUCCION CERRADA 14F CON PUERTO PARA INHALAR |  | 204 |  | 204 |  |  |  |  | 0 | 0 | 0 | 0 | 0
562 | 42142402 | CT4011601 | SONDA SUCCION CERRADA 14F CON PUNTA DIRIGIDA |  | 40 |  | 40 |  |  |  |  | 0 | 0 | 0 | 0 | 0
563 | 42142402 | E04S08 | SONDA SUCCION CERRADA 16F |  | 1292 |  | 1292 |  |  |  |  | 0 | 0 | 0 | 0 | 0
564 | 42142402 | CT401823 | SONDA SUCCION CERRADA 5F NEONATAL |  | 17 |  | 17 |  |  |  |  | 0 | 0 | 0 | 0 | 0
565 | 42142402 | CT401759 | SONDA SUCCION CERRADA 6F NEONATAL |  | 102 |  | 102 |  |  |  |  | 0 | 0 | 0 | 0 | 0
566 | 42142402 | CT401824 | SONDA SUCCION CERRADA 7F NEONATAL |  | 79 |  | 79 |  |  |  |  | 0 | 0 | 0 | 0 | 0
567 | 42142402 | E04S07 | SONDA SUCCION CERRADA 8F |  | 11 | 26 | 37 |  |  |  |  | 0 | 0 | 0 | 0 | 0
568 | 42142402 | CT401760 | SONDA SUCCION CERRADA 8F NEONATAL |  | 11 |  | 11 |  |  |  |  | 0 | 0 | 0 | 0 | 0
569 | 42272008 | E02S01 | SONDA VESICAL 10 FR 2 VIAS SILICONADA 3ml |  | 45 | 13 | 58 |  |  |  |  | 0 | 0 | 0 | 0 | 0
570 | 42272008 | CT10321931 | SONDA VESICAL 14 FR 2 VIAS LATEX 15mL |  | 28 | 11 | 39 |  |  |  |  | 0 | 0 | 0 | 0 | 0
571 | 42272008 | E02S03 | SONDA VESICAL 14 FR 2 VIAS SILICONADA 15mL |  | 227 | 190 | 417 |  |  |  |  | 0 | 0 | 0 | 0 | 0
572 | 42272008 | CT10321932 | SONDA VESICAL 16 FR 2 VIAS LATEX 10mL |  | 306 | 15 | 321 |  |  |  |  | 0 | 0 | 0 | 0 | 0
573 | 42272008 | E02S04 | SONDA VESICAL 16 FR 2 VIAS SILICONADA 10ml |  | 822 | 469 | 1291 |  |  |  |  | 0 | 0 | 0 | 0 | 0
574 | 42272008 | E02S11 | SONDA VESICAL 18 FR 2 VIAS EN LATEX 30mL |  | 139 | 15 | 154 |  |  |  |  | 0 | 0 | 0 | 0 | 0
575 | 42272008 | E02S05 | SONDA VESICAL 18 FR 2 VIAS SILICONADA 15ml |  | 640 | 334 | 974 |  |  |  |  | 0 | 0 | 0 | 0 | 0
576 | 42272008 | CT401798 | SONDA VESICAL 18 FR 3 VIAS EN LATEX 30mL |  | 28 | 35 | 63 |  |  |  |  | 0 | 0 | 0 | 0 | 0
577 | 42272008 | CT10321933 | SONDA VESICAL 20 FR 2 VIAS LATEX 5mL |  |  | 15 | 15 |  |  |  |  | 0 | 0 | 0 | 0 | 0
578 | 42272008 | E02S06 | SONDA VESICAL 20 FR 2 VIAS SILICONADA 5ml |  | 73 | 51 | 124 |  |  |  |  | 0 | 0 | 0 | 0 | 0
579 | 42272008 | CT10321934 | SONDA VESICAL 20 FR 3 VIAS LATEX 30mL |  |  | 13 | 13 |  |  |  |  | 0 | 0 | 0 | 0 | 0
580 | 42272008 | E02S08 | SONDA VESICAL 20 FR 3 VIAS SILICONADA 30mL |  | 74 | 15 | 89 |  |  |  |  | 0 | 0 | 0 | 0 | 0
581 | 42272008 | CT10321935 | SONDA VESICAL 22 FR 2 VIAS LATEX 30mL |  | 6 | 3 | 9 |  |  |  |  | 0 | 0 | 0 | 0 | 0
582 | 42272008 | CT401797 | SONDA VESICAL 22 FR 2 VIAS SILICONADA 30mL |  | 6 |  | 6 |  |  |  |  | 0 | 0 | 0 | 0 | 0
583 | 42272008 | E02S13 | SONDA VESICAL 22 FR 3 VIAS LATEX 30mL |  | 23 |  | 23 |  |  |  |  | 0 | 0 | 0 | 0 | 0
584 | 42272008 | E02S09 | SONDA VESICAL 22 FR 3 VIAS SILICONADA 30mL |  | 73 | 23 | 96 |  |  |  |  | 0 | 0 | 0 | 0 | 0
585 | 42272008 | E02S12 | SONDA VESICAL 24 FR 3 VIAS LATEX 30mL |  | 6 |  | 6 |  |  |  |  | 0 | 0 | 0 | 0 | 0
586 | 42272008 | E02S10 | SONDA VESICAL 24 FR 3 VIAS SILICONADA 30ml |  | 91 | 12 | 103 |  |  |  |  | 0 | 0 | 0 | 0 | 0
587 | 42272008 | CT10321936 | SONDA VESICAL 8 FR 2 VIAS LATEX 3-5mL CON GUIA |  | 6 | 2 | 8 |  |  |  |  | 0 | 0 | 0 | 0 | 0
588 | 42272008 | E02S02 | SONDA VESICAL 8 FR 2 VIAS SILICONADA 3-5mL CON GUIA |  | 62 | 15 | 77 |  |  |  |  | 0 | 0 | 0 | 0 | 0
589 | 42203412 | CT1101819 | STENT AUTOEXPANDIBLE CON SISTEMA INTRODUCTOR DE CIERRE DE ANCLAJE DUODENAL 26mm X 60mm |  | 3 |  | 3 |  |  |  |  | 0 | 0 | 0 | 0 | 0
590 | 42295901 | E22E17 | STENT AUTOEXPANDIBLE ESOFAGICO |  | 11 |  | 11 |  |  |  |  | 0 | 0 | 0 | 0 | 0
591 | 42295901 | CT4461587 | STENT BILIAR CON SISTEMA INTRODUCTOR |  | 41 |  | 41 |  |  |  |  | 0 | 0 | 0 | 0 | 0
592 | 42295901 | CT11021502 | STENT CON SISTEMA INTRODUCTOR DE CIERRE DE ANCLAJE DUODENAL 22mm X 60mm |  | 1 |  | 1 |  |  |  |  | 0 | 0 | 0 | 0 | 0
593 | 42295901 | CT11021147 | STENT PANCREATICO 5Fr * 7cm |  | 1 |  | 1 |  |  |  |  | 0 | 0 | 0 | 0 | 0
594 | 42292501 | A01T01 | TAPON HEPARINIZADO |  | 5383 | 4053 | 9436 |  |  |  |  | 0 | 0 | 0 | 0 | 0
595 | 42295502 | E01CO3 | TEJIDO CORNEAL |  | 6 |  | 6 |  |  |  |  | 0 | 0 | 0 | 0 | 0
596 | 42291614 | TI | TIJERA CURVA CON MANGO ERGONOMICO 36cm CON TECNOLOGIA ULTRASONIDO ADAPTATIVA DE TEJIDO |  | 27 |  | 27 |  |  |  |  | 0 | 0 | 0 | 0 | 0
597 | 42291609 | CT3931004 | TIJERA DE HARMONICO DE 9cm |  | 2 |  | 2 |  |  |  |  | 0 | 0 | 0 | 0 | 0
598 | 42291609 | CT3931151 | TIJERA TECNOLOGIA ULTRASONIDO PARA CIRUGIA ABIERTA DE 17 cm |  | 3 |  | 3 |  |  |  |  | 0 | 0 | 0 | 0 | 0
599 | 42311519 | CT949439 | TIRAS DE FLUORESCEÍNA DE SODIO PARA DIAGNÓSTICO OFTALMOLÓGICO |  | 2040 |  | 2040 |  |  |  |  | 0 | 0 | 0 | 0 | 0
600 | 42311519 | CT949902 | TIRAS OFTÁLMICAS ESTÉRILES DE DIAGNÓSTICO PARA LA MEDICIÓN DE PRODUCCIÓN DE LÁGRIMAS |  | 198 |  | 198 |  |  |  |  | 0 | 0 | 0 | 0 | 0
601 | 42311519 | D03T01 | TIRAS PARA GLUCOMETRIA CON DETECCION DE CETONAS | Apoyo tecnológico: Sistema de monitoreo de glucosa de uso intrahospitalario con posibilidad de detección en cetonas en sangre. Para brindar resultados con muestras de 0.6 uL de sangre. Autocalibrable. Con registro de histórico por paciente | 61200 | 19116 | 80316 |  |  |  |  | 0 | 0 | 0 | 0 | 0
602 | 42295426 | V1V106-2 | TRAMPA PARA RECOLECCION DE ESPECIMENES |  | 227 |  | 227 |  |  |  |  | 0 | 0 | 0 | 0 | 0
603 | 42222007 | D04T01 | TRANSDUCTOR DE PRESION SANGUINEA SENCILLO | Apoyo tecnológico: Cables de interface para la transducción de la presión a monitor de manera continua. | 900 |  | 900 |  |  |  |  | 0 | 0 | 0 | 0 | 0
604 | 42222007 | CT9961603 | TRANSDUCTORES DE FLUJO DESECHABLES PARA ESPIROMETRO (BOQUILLAS) |  |  | 299 | 299 |  |  |  |  | 0 | 0 | 0 | 0 | 0
605 | 42291613 | B05T04 | TREPANO DIFERENTES DIAMETROS |  | 11 |  | 11 |  |  |  |  | 0 | 0 | 0 | 0 | 0
606 | 42296212 | CT10441382 | TROCAR DESECHABLE 12mm X 150 mm CON CUCHILLA |  |  | 23 | 23 |  |  |  |  | 0 | 0 | 0 | 0 | 0
607 | 42296212 | TROCA | TROCAR DESECHABLE 12mm X 100mm CON CUCHILLA |  | 102 | 3 | 105 |  |  |  |  | 0 | 0 | 0 | 0 | 0
608 | 42296212 | TROC | TROCAR DESECHABLE 5mm X 100mm CON CUCHILLA |  | 57 |  | 57 |  |  |  |  | 0 | 0 | 0 | 0 | 0
609 | 42296212 | C01B02 | TROCAR OPTICO 5mm - 100mm DESECHABLE |  | 54 |  | 54 |  |  |  |  | 0 | 0 | 0 | 0 | 0
610 | 42296212 | CT10441073 | TROCAR OPTICO DESECHABLE 12mm X 100mm SIN CUCHILLA |  | 82 |  | 82 |  |  |  |  | 0 | 0 | 0 | 0 | 0
611 | 42296212 | CT10441196 | TROCAR OPTICO DESECHABLE 12mm X 150mm SIN CUCHILLA |  | 6 |  | 6 |  |  |  |  | 0 | 0 | 0 | 0 | 0
612 | 42144102 | E10T03 | TUBO DE TORAX 32 SILICONADO RADIOPACO CON EXTREMO DISTAL REDONDEADO | Tubo flexible, centimetrazo | 74 | 31 | 105 |  |  |  |  | 0 | 0 | 0 | 0 | 0
613 | 42144102 | E10T04 | TUBO DE TORAX 34 SILICONADO RADIOPACO CON EXTREMO DISTAL REDONDEADO | Tubo flexible, centimetrazo | 125 | 33 | 158 |  |  |  |  | 0 | 0 | 0 | 0 | 0
614 | 42144102 | E10T05 | TUBO DE TORAX 36 SILICONADO RADIOPACO CON EXTREMO DISTAL REDONDEADO | Tubo flexible, centimetrazo | 23 |  | 23 |  |  |  |  | 0 | 0 | 0 | 0 | 0
615 | 42144102 | E10T06 | TUBO DE TORAX 38 SILICONADO RADIOPACO CON EXTREMO DISTAL REDONDEADO | Tubo flexible, centimetrazo | 11 |  | 11 |  |  |  |  | 0 | 0 | 0 | 0 | 0
616 | 42144102 | CT10011960 | TUBO DE VENTILACION TIPO DONALDSON EN FLUOROPLASTIA |  |  | 1 | 1 |  |  |  |  | 0 | 0 | 0 | 0 | 0
617 | 42144102 | G08T02 | TUBO EN T DE LATEX 14 ESTERIL DESECHABLE |  | 5 |  | 5 |  |  |  |  | 0 | 0 | 0 | 0 | 0
618 | 42144102 | G06T04 | TUBO ENDOBRONQUIAL DERECHO 35F |  | 6 |  | 6 |  |  |  |  | 0 | 0 | 0 | 0 | 0
619 | 42144102 | G06T05 | TUBO ENDOBRONQUIAL DERECHO 37F |  | 3 |  | 3 |  |  |  |  | 0 | 0 | 0 | 0 | 0
620 | 42144102 | G06T01 | TUBO ENDOBRONQUIAL IZQUIERDO 35F |  | 9 |  | 9 |  |  |  |  | 0 | 0 | 0 | 0 | 0
621 | 42144102 | G06T02 | TUBO ENDOBRONQUIAL IZQUIERDO 37F |  | 17 |  | 17 |  |  |  |  | 0 | 0 | 0 | 0 | 0
622 | 42144102 | G07T02 | TUBO ENDOTRAQUEAL 2.5 SIN BALON |  | 40 | 13 | 53 |  |  |  |  | 0 | 0 | 0 | 0 | 0
623 | 42144102 | CT5031227 | TUBO ENDOTRAQUEAL 3,5 CON BALON |  |  | 13 | 13 |  |  |  |  | 0 | 0 | 0 | 0 | 0
624 | 42144102 | G07T03 | TUBO ENDOTRAQUEAL 3.0 CON BALON |  |  | 15 | 15 |  |  |  |  | 0 | 0 | 0 | 0 | 0
625 | 42144102 | G07T16 | TUBO ENDOTRAQUEAL 3.0 SIN BALON |  | 108 | 6 | 114 |  |  |  |  | 0 | 0 | 0 | 0 | 0
626 | 42144102 | G07T04 | TUBO ENDOTRAQUEAL 3.5 SIN BALÓN |  | 28 | 13 | 41 |  |  |  |  | 0 | 0 | 0 | 0 | 0
627 | 42144102 | CT5031207 | TUBO ENDOTRAQUEAL 4.5 CON BALON |  |  | 8 | 8 |  |  |  |  | 0 | 0 | 0 | 0 | 0
628 | 42144102 | G07T06 | TUBO ENDOTRAQUEAL 4.5 SIN BALÓN |  |  | 3 | 3 |  |  |  |  | 0 | 0 | 0 | 0 | 0
629 | 42144102 | G07T07 | TUBO ENDOTRAQUEAL 5.0 CON BALON |  | 6 | 35 | 41 |  |  |  |  | 0 | 0 | 0 | 0 | 0
630 | 42144102 | GO7T10 | TUBO ENDOTRAQUEAL 5.5 CON BALON |  | 20 | 30 | 50 |  |  |  |  | 0 | 0 | 0 | 0 | 0
631 | 42144102 | CT5031915 | TUBO ENDOTRAQUEAL 6,0 CON BALON |  | 4 |  | 4 |  |  |  |  | 0 | 0 | 0 | 0 | 0
632 | 42144102 | G07T08 | TUBO ENDOTRAQUEAL 6.0 SIN BALON |  | 17 | 6 | 23 |  |  |  |  | 0 | 0 | 0 | 0 | 0
633 | 42144102 | G07T09 | TUBO ENDOTRAQUEAL 6.5 CON BALON |  | 26 | 53 | 79 |  |  |  |  | 0 | 0 | 0 | 0 | 0
634 | 42144102 | G07T10 | TUBO ENDOTRAQUEAL 7.0 CON BALON |  | 363 | 259 | 622 |  |  |  |  | 0 | 0 | 0 | 0 | 0
635 | 42144102 | G07T11 | TUBO ENDOTRAQUEAL 7.5 CON BALON |  | 850 | 319 | 1169 |  |  |  |  | 0 | 0 | 0 | 0 | 0
636 | 42144102 | G07T12 | TUBO ENDOTRAQUEAL 8.0 CON BALON |  | 680 | 55 | 735 |  |  |  |  | 0 | 0 | 0 | 0 | 0
637 | 42144102 | G07T13 | TUBO ENDOTRAQUEAL 8.5 CON BALON |  | 68 | 3 | 71 |  |  |  |  | 0 | 0 | 0 | 0 | 0
638 | 42144102 | G07T01 | TUBO ENDOTRAQUEAL No 2.0 SIN BALON |  | 11 | 8 | 19 |  |  |  |  | 0 | 0 | 0 | 0 | 0
639 | 42144102 | G07T05 | TUBO ENDOTRAQUEAL No 4.0 SIN BALON |  | 11 | 15 | 26 |  |  |  |  | 0 | 0 | 0 | 0 | 0
640 | 42144102 | CT5031206 | TUBO ENDOTRAQUEAL Nº4 CON BALON |  |  | 11 | 11 |  |  |  |  | 0 | 0 | 0 | 0 | 0
641 | 42144102 | G13T03 | TUBO ENDOTRAQUEAL REFORZADO CON BALÓN 7,5mm |  | 125 |  | 125 |  |  |  |  | 0 | 0 | 0 | 0 | 0
642 | 42144102 | G13T01 | TUBO ENDOTRAQUEAL REFORZADO CON BALÓN 7mm |  | 68 |  | 68 |  |  |  |  | 0 | 0 | 0 | 0 | 0
643 | 42144102 | G13T04 | TUBO ENDOTRAQUEAL REFORZADO CON BALÓN 8,5mm |  | 23 |  | 23 |  |  |  |  | 0 | 0 | 0 | 0 | 0
644 | 42144102 | G13T02 | TUBO ENDOTRAQUEAL REFORZADO CON BALÓN 8mm |  | 96 |  | 96 |  |  |  |  | 0 | 0 | 0 | 0 | 0
645 | 42144102 | CT5032000 | TUBO IMPLANTE DE DRENAJE LAGRIMAL RECUBIERTO (TUBO DE JONES) |  | 1 |  | 1 |  |  |  |  | 0 | 0 | 0 | 0 | 0
646 | 42144102 | G08T01 | TUBO LATEX EN T No 12 |  | 3 | 3 | 6 |  |  |  |  | 0 | 0 | 0 | 0 | 0
647 | 42144102 | G08T03 | TUBO LATEX EN T No 16 |  | 3 | 3 | 6 |  |  |  |  | 0 | 0 | 0 | 0 | 0
648 | 42144102 | G08T04 | TUBO LATEX EN T No 18 |  | 2 |  | 2 |  |  |  |  | 0 | 0 | 0 | 0 | 0
649 | 42144102 | E10T01 | TUBO TORAX No 28 | Tubo flexible, centimetrazo | 34 | 1 | 35 |  |  |  |  | 0 | 0 | 0 | 0 | 0
650 | 42144102 | E10T02 | TUBO TORAX No 30 | Tubo flexible, centimetrazo | 74 | 15 | 89 |  |  |  |  | 0 | 0 | 0 | 0 | 0
651 | 42144102 | C19C03 | TUBO TORAX No. 26 | Tubo flexible, centimetrazo |  | 6 | 6 |  |  |  |  | 0 | 0 | 0 | 0 | 0
652 | 42203428 | CT1671914 | VALVULA DE BIOPSIA DESECHABLE |  | 34 |  | 34 |  |  |  |  | 0 | 0 | 0 | 0 | 0
653 | 42203428 | CT1671913 | VALVULA DE SUCCIÓN DESECHABLE |  | 34 |  | 34 |  |  |  |  | 0 | 0 | 0 | 0 | 0
654 | 42296003 | VALV | VALVULA REGULADORA DE GLAUCOMA MODELO FP7 |  | 3 |  | 3 |  |  |  |  | 0 | 0 | 0 | 0 | 0
655 | 42311505 | A01V01 | VENDA DE ALGODON 4X5 YARDAS |  | 3117 | 817 | 3934 |  |  |  |  | 0 | 0 | 0 | 0 | 0
656 | 42311505 | A01V02 | VENDA DE ALGODON 5X5 YARDAS |  | 6233 | 598 | 6831 |  |  |  |  | 0 | 0 | 0 | 0 | 0
657 | 42311505 | A01V03 | VENDA DE ALGODON 6X5 YARDAS |  | 3173 | 748 | 3921 |  |  |  |  | 0 | 0 | 0 | 0 | 0
658 | 42311505 | A03V02 | VENDA DE GASA 5X5 YARDAS |  | 227 |  | 227 |  |  |  |  | 0 | 0 | 0 | 0 | 0
659 | 42311505 | A04V01 | VENDA DE YESO 4X5 YARDAS |  | 1077 | 663 | 1740 |  |  |  |  | 0 | 0 | 0 | 0 | 0
660 | 42311505 | A04V02 | VENDA DE YESO 5X5 YARDAS |  | 992 | 484 | 1476 |  |  |  |  | 0 | 0 | 0 | 0 | 0
661 | 42311505 | A04V03 | VENDA DE YESO 6X5 YARDAS |  | 623 | 429 | 1052 |  |  |  |  | 0 | 0 | 0 | 0 | 0
662 | 42311505 | A02V01 | VENDA ELASTICA 4X5 YARDAS |  | 3683 | 897 | 4580 |  |  |  |  | 0 | 0 | 0 | 0 | 0
663 | 42311505 | A02V02 | VENDA ELASTICA 5X5 YARDAS |  | 6120 | 652 | 6772 |  |  |  |  | 0 | 0 | 0 | 0 | 0
664 | 42311505 | A02V03 | VENDA ELASTICA 6X5 YARDAS |  | 4023 | 1071 | 5094 |  |  |  |  | 0 | 0 | 0 | 0 | 0
665 | 42311514 | CT664753 | VENDAJE OXIDO DE ZINC Y CALAMINA 10,2cm X 9,1m BOTA DE UNNA |  | 74 | 11 | 85 |  |  |  |  | 0 | 0 | 0 | 0 | 0
666 | 42272221 | CT1048819 | VENTURI PEDIATRICO KIT |  |  | 90 | 90 |  |  |  |  | 0 | 0 | 0 | 0 | 0
[14 empty] | 0 | 0 | 0