## ANEXO 2
ANEXO 2. FORMATO DE REGISTRO DE INFORMACIÓN TÉCNICA
PRODUCTOS MEDICOQUIRÚRGICOS HOSPITAL UNIVERSITARIO DE LA SAMARITANA ESE
ESPACIOS PARA DILIGENCIAMIENTO POR EL PROPONENTE
No. Item | Grupo | SubGrupo | Código | Descripción | Especificaciones técnicas | Marca | Registro sanitario | Fecha de vencimiento del registro sanitario | Clasificación de riesgo | Vida útil | Uso aprobado en el Registro sanitario del dispositivo médico | Factor de empaque y/o embalaje
1 | ANESTESIA | ANESTESIA | A07A08 | AGUJA ANESTESIA ESPINAL No 18G x 90 mm | DE UN SOLO USO CON CAMARA PARA VERIFICACION DE RETORNO DE LCR
2 | ANESTESIA | ANESTESIA | A07A06 | AGUJA ANESTESIA ESPINAL No 20G x 90 mm | DE UN SOLO USO CON CAMARA PARA VERIFICACION DE RETORNO DE LCR
3 | ANESTESIA | ANESTESIA | CT3091588 | AGUJA ANESTESIA ESPINAL No 21G | DE UN SOLO USO CON CAMARA PARA VERIFICACION DE RETORNO DE LCR
4 | ANESTESIA | ANESTESIA | A07A01 | AGUJA ANESTESIA ESPINAL No 22G x 90 mm | DE UN SOLO USO CON CAMARA PARA VERIFICACION DE RETORNO DE LCR
5 | ANESTESIA | ANESTESIA | A07A03 | AGUJA ANESTESIA ESPINAL No 25 x 3 1/2 PULG | DE UN SOLO USO CON CAMARA PARA VERIFICACION DE RETORNO DE LCR
6 | ANESTESIA | ANESTESIA | A07A07 | AGUJA ANESTESIA ESPINAL No 26 x 3 1/2 PULG | DE UN SOLO USO CON CAMARA PARA VERIFICACION DE RETORNO DE LCR
7 | ANESTESIA | ANESTESIA | A07A04 | AGUJA ANESTESIA ESPINAL No 27G x 90 mm | DE UN SOLO USO CON CAMARA PARA VERIFICACION DE RETORNO DE LCR
8 | ANESTESIA | ANESTESIA | A07A10 | AGUJA ESPINAL PARA BLOQUEO 100 mm. CANULA G-21 | Aguja aislada para bloqueo nervioso bisel de 30º 21G X 4" (0,80X100mm)
9 | ANESTESIA | ANESTESIA | A07A9 | AGUJA ESPINAL PARA BLOQUEO 25 mm | Aguja aislada para bloqueo nervioso bisel de 30º 24G X 1" (0,55X25mm)
10 | ANESTESIA | ANESTESIA | A07A8 | AGUJA ESPINAL PARA BLOQUEO 50 mm. CANUAL G-22 | Aguja aislada para bloqueo nervioso bisel de 30º 22G X 2" (0,70X50mm)
11 | ANESTESIA | ANESTESIA | CT383765 | ELECTRODO CATETER BIPOLAR 5 Fr x 110 cm
12 | ANESTESIA | ANESTESIA | A05E01 | EQUIPO ANESTESIA EPIDURAL
13 | ANESTESIA | ANESTESIA | E10T01 | TUBO TORAX No 28
14 | ANESTESIA | ANESTESIA | E10T02 | TUBO TORAX No 30
15 | ANESTESIA | ANESTESIA | E10T03 | TUBO TORAX No 32
16 | ANESTESIA | ANESTESIA | E10T04 | TUBO TORAX No 34
17 | ANESTESIA | ANESTESIA | E10T05 | TUBO TORAX No 36
18 | ANESTESIA | ANESTESIA | E10T06 | TUBO TORAX No 38
19 | ANESTESIA | ANESTESIA | D04T01 | TRANSDUCTOR CATETER TERMODILUCION | Apoyo tecnológico: Cables de interface para la transducción de la presión a monitor de manera continua.
20 | CIRUGIA | VASCULAR/HEMODINAMIA | CT4711477 | ="CATETER BALON PTA 3,0 X 120CM GUIA 0,014""
21 | CIRUGIA | VASCULAR/HEMODINAMIA | CT4711406 | CATETER CON BALÓN DE OCLUSIÓN 4mm X 20mm
22 | CIRUGIA | VASCULAR/HEMODINAMIA | CT1301282 | Cateter Coronario Derecho
23 | CIRUGIA | VASCULAR/HEMODINAMIA | CT1301585 | CATETER CPS LUMINARY
24 | CIRUGIA | VASCULAR/HEMODINAMIA | CT9991247 | CATETER DE SOPORTE CON RECUBRIMIENTO HIDROFILO DIFERENTES DIAMETROS
25 | CIRUGIA | VASCULAR/HEMODINAMIA | CT1301286 | Cateter Diagnostico Judkins Derecho (Jr) 4-0 De 6 French X 100 Cm
26 | CIRUGIA | VASCULAR/HEMODINAMIA | CT1301288 | Cateter Diagnostico Judkins Izquierdo (Jl) 4-0 De 6 French X 100 Cm
27 | CIRUGIA | VASCULAR/HEMODINAMIA | CT1301478 | CATETER DIAGNOSTICO JUDKINS IZQUIERDO (Jl) 5-0 De 6 French X 200 Cm
28 | CIRUGIA | VASCULAR/HEMODINAMIA | CT1301537 | CATETER DIAGNOSTICO OPTITORQUE CORONARIO TIGER
29 | CIRUGIA | VASCULAR/HEMODINAMIA | CT1301306 | CATETER DIAGONAL PIGTAIL DE 6 French
30 | CIRUGIA | VASCULAR/HEMODINAMIA | CT1301307 | CATETER GUIA AMPLATZ DERECHO 6 Fr
31 | CIRUGIA | VASCULAR/HEMODINAMIA | CT1301311 | CATÉTER GUÍA MATCH 1 RDC
32 | CIRUGIA | VASCULAR/HEMODINAMIA | CT4321312 | CATETER GUIA RCB
33 | CIRUGIA | VASCULAR/HEMODINAMIA | CT1301314 | CATETER INFINIT 5Fr Tl Jl 3-5
34 | CIRUGIA | VASCULAR/HEMODINAMIA | CT5651272 | CATETER INTRODUCTOR 7FR X 11CM
35 | CIRUGIA | VASCULAR/HEMODINAMIA | CT5651273 | CATETER INTRODUCTOR 8FR X 11CM
36 | CIRUGIA | VASCULAR/HEMODINAMIA | CT5651262 | CATETER INTRODUCTOR 9FR X 11CM
37 | CIRUGIA | VASCULAR/HEMODINAMIA | CT1301333 | Cateter Lazo Recuperador De Coils
38 | CIRUGIA | VASCULAR/HEMODINAMIA | CT1301550 | CATETER MULTISNARE 6-7FR X 100CM TRES ASAS
39 | CIRUGIA | VASCULAR/HEMODINAMIA | CT1301539 | CATETER NON TAPER ANGLE
40 | CIRUGIA | VASCULAR/HEMODINAMIA | CT1301517 | CATETER SONDA ABRACIÓN RADIOFREC. DE VARICES MIEMBROS INFERIORES 100CM(closure fast)
41 | CIRUGIA | VASCULAR/HEMODINAMIA | CT9991510 | CATETER TROMBECTOMIA MECANICA ARTERIAL
42 | CIRUGIA | VASCULAR/HEMODINAMIA | C16C01 | CATETER TROMBOEMBOLISMO 3
43 | CIRUGIA | VASCULAR/HEMODINAMIA | C16C02 | CATETER TROMBOEMBOLISMO 4
44 | CIRUGIA | VASCULAR/HEMODINAMIA | C16C03 | CATETER TROMBOEMBOLISMO 5
45 | CIRUGIA | VASCULAR/HEMODINAMIA | C16C04 | CATETER TROMBOEMBOLISMO 6
46 | CIRUGIA | VASCULAR/HEMODINAMIA | CT5201643 | EXTENSION DECAPOLAR LIVEWIRE
47 | CIRUGIA | VASCULAR/HEMODINAMIA | CT4141319 | FILTRO DE PROTECCIÓN DISTAL FILTERWIRE
48 | CIRUGIA | VASCULAR/HEMODINAMIA | CT414871 | FILTRO VENA CAVA FEMORAL O YUGULAR fijo o permanente *
49 | CIRUGIA | VASCULAR/HEMODINAMIA | CT4321023 | GUIA AMPLATZ 0,035
50 | CIRUGIA | VASCULAR/HEMODINAMIA | CT4321411 | Guia Angiografica Con Punta Recta De 0,35 X 150
51 | CIRUGIA | VASCULAR/HEMODINAMIA | CT4321255 | GUIA ANGIOPLASTIA EN J INTERMEDIO 0,14 X 185CM
52 | CIRUGIA | VASCULAR/HEMODINAMIA | CT4321253 | GUIA ANGIOPLASTIA EN J SOPORTE 0,14 X 185CM
53 | CIRUGIA | VASCULAR/HEMODINAMIA | CT4321475 | GUIA CATETER PROTECCION EMBOLICA 4mm X 190/320
54 | CIRUGIA | VASCULAR/HEMODINAMIA | CT4321536 | GUIA DE ANGIOPLASTIA CROSSWIRE 014*180 HIGH OCLUSION
55 | CIRUGIA | VASCULAR/HEMODINAMIA | CT4321321 | GUIA DE INTERCAMBIO J (0.038 X 260 Cm)
56 | CIRUGIA | VASCULAR/HEMODINAMIA | CT4321323 | GUIA DIAGNOSTICA 0,35 FC Curva J 3mm X 150CM /recta o curva
57 | CIRUGIA | VASCULAR/HEMODINAMIA | CT4321254 | GUIA DIAGNOSTICA EN J 3mm - 0,35 X 150CM
58 | CIRUGIA | VASCULAR/HEMODINAMIA | CT4321324 | GUIA DIRIGIBLE ATW 014.195 Cm J
59 | CIRUGIA | VASCULAR/HEMODINAMIA | CT4321340 | GUIA HIDROFILICA 0.35 X 180CM
60 | CIRUGIA | VASCULAR/HEMODINAMIA | CT4321256 | GUIA HIDROFILICA ANGULADA 0,35 X 260CM
61 | CIRUGIA | VASCULAR/HEMODINAMIA | CT4321557 | GUIA RIGIDA LUNDERQUIST
62 | CIRUGIA | VASCULAR/HEMODINAMIA | CT4981292 | kIT BALON ADMIRAL 6mm x 120mm
63 | CIRUGIA | VASCULAR/HEMODINAMIA | CT2281446 | Kit Cardio Resincronizador (Incluye Dispositivo, Electrodos e introductores)
64 | CIRUGIA | VASCULAR/HEMODINAMIA | CT11471447 | Kit Cardiodesfibrilador Bicameral (Incluye Dispositivo, Electrodos e introductores)
65 | CIRUGIA | VASCULAR/HEMODINAMIA | CT4851459 | KIT ENDOPROTESIS AORTA TORÁCICA
66 | CIRUGIA | VASCULAR/HEMODINAMIA | CT2571449 | Kit Marcapaso Bicameral (Incluye Dispositivo, Electrodos e introductores)
67 | CIRUGIA | VASCULAR/HEMODINAMIA | CT2571451 | Kit Marcapaso Unicameral (Incluye Dispositivo, Electrodos e introductores)
68 | CIRUGIA | VASCULAR/HEMODINAMIA | CT1301302 | Microcateter (Renegade Hi Flo 135/20)
69 | CIRUGIA | VASCULAR/HEMODINAMIA | CT1301401 | MICROCATETER APOLLO 1,9F /1,5F X 170CM
70 | CIRUGIA | VASCULAR/HEMODINAMIA | CT1301413 | Microcateteres Excelsior
71 | CIRUGIA | VASCULAR/HEMODINAMIA | CT4321344 | MICROGUIA HI-WIRE
72 | CIRUGIA | VASCULAR/HEMODINAMIA | CT4321535 | MICROGUIA NEUROSCOUT
73 | CIRUGIA | VASCULAR/HEMODINAMIA | CT252793 | MICRORESORTE DE EMBOLIZACION 5mm * 15cm (helic)
74 | CIRUGIA | VASCULAR/HEMODINAMIA | CT4461246 | PARCHE CARDIO VASCULAR EN PTFE
75 | CIRUGIA | VASCULAR/HEMODINAMIA | CT4851595 | PROTESIS ENDOVASCULAR RECUBIERTA
76 | CIRUGIA | VASCULAR/HEMODINAMIA | CT4461120 | PROTESIS VASCULAR DE 4 a 7mm ANILLADA Diferentes longitudes
77 | CIRUGIA | VASCULAR/HEMODINAMIA | CT4141116 | PROTESIS VASCULAR BIFURCADA 22*11mm*50cm
78 | CIRUGIA | VASCULAR/HEMODINAMIA | CT4141573 | PROTESIS VASCULAR BIFURCADA 24*12mm
79 | CIRUGIA | VASCULAR/HEMODINAMIA | F0232 | PROTESIS VASCULAR BIFURCADA 8 cm/60 mm
80 | CIRUGIA | VASCULAR/HEMODINAMIA | F02P25 | PROTESIS VASCULAR BIFURCADA 8 cm/70 mm
81 | CIRUGIA | VASCULAR/HEMODINAMIA | CT4461250 | PROTESIS VASCULAR BIFURCADA DACRON 10 x 10mm Longitud 45 ó 50cm
82 | CIRUGIA | VASCULAR/HEMODINAMIA | CT4011090 | PROTESIS VASCULAR BIFURCADA DACRON 12 x 6mm Longitud 45 ó 50cm
83 | CIRUGIA | VASCULAR/HEMODINAMIA | F02P06 | PROTESIS VASCULAR BIFURCADA DACRON 14 x 7mm Longitud 45 ó 50cm
84 | CIRUGIA | VASCULAR/HEMODINAMIA | F02P01 | PROTESIS VASCULAR BIFURCADA DACRON 16 x 8mm Longitud 45 ó 50cm
85 | CIRUGIA | VASCULAR/HEMODINAMIA | F02P02 | PROTESIS VASCULAR BIFURCADA DACRON 18 x 9mm Longitud 45 ó 50cm
86 | CIRUGIA | VASCULAR/HEMODINAMIA | F02P07 | PROTESIS VASCULAR BIFURCADA DACRON 20 x 10mm Longitud 45 ó 50cm
87 | CIRUGIA | VASCULAR/HEMODINAMIA | F02P21 | PROTESIS VASCULAR BIFURCADA, DIFERENTES CALIBRES.
88 | CIRUGIA | VASCULAR/HEMODINAMIA | F02P31 | PROTESIS VASCULAR CONICO 8mm / 5mm
89 | CIRUGIA | VASCULAR/HEMODINAMIA | F02P03 | PROTESIS VASCULAR CONICO ANILLADA 4 mm / 7 mm HASTA 70 cm
90 | CIRUGIA | VASCULAR/HEMODINAMIA | CT446768 | PROTESIS VASCULAR CONICO, DIFERENTES CALIBRES
91 | CIRUGIA | VASCULAR/HEMODINAMIA | F02P09 | PROTESIS VASCULAR GELWEAVE 24 mm/25 cm
92 | CIRUGIA | VASCULAR/HEMODINAMIA | CT4461005 | PROTESIS VASCULAR PTF LISO 6mm*24cm
93 | CIRUGIA | VASCULAR/HEMODINAMIA | F0233 | PROTESIS VASCULAR PTFE CONICA 8 x 5 ANILLADA
94 | CIRUGIA | VASCULAR/HEMODINAMIA | F02P11 | PROTESIS VASCULAR RECTA 16 mm/30 cm
95 | CIRUGIA | VASCULAR/HEMODINAMIA | F02P22 | PROTESIS VASCULAR RECTA 4mm a 6mm Long. 30cm
96 | CIRUGIA | VASCULAR/HEMODINAMIA | CT4461086 | PROTESIS VASCULAR RECTA DACRON 20mm Longitud 20 hasta 30cm
97 | CIRUGIA | VASCULAR/HEMODINAMIA | F02P08 | PROTESIS VASCULAR RECTA PTFE 6mm ANILLADA Longitud 40 hasta 70cm
98 | CIRUGIA | VASCULAR/HEMODINAMIA | CT4461543 | PROTESIS VASCULAR RECTA PTFE 6mm SIN ANILLADO.
99 | CIRUGIA | VASCULAR/HEMODINAMIA | CT4461002 | PROTESIS VASCULAR RECTA PTFE 8mm ANILLADA Longitud 40 hasta 70cm
100 | CIRUGIA | VASCULAR/HEMODINAMIA | CT11021269 | STENT CAROTIDEO AUTOEXPANDIBLE
101 | CIRUGIA | VASCULAR/HEMODINAMIA | CT11021464 | STENT INTRACORONARIO CONVENCIONAL 2,25 X 9mm | Debe tener unas dimensiones de 2,25 mm x 9 mm. Sus materiales deben tener las siguientes características: - Bajo límite elástico: para que sea deformable plásticamente a las presione ejercidas por el globo. - Alto módulo elástico (E): para un mínimo estrechamiento post-deformación (recuperación). - Que se endurezca por deformación plástica: para conseguir que el material tenga una alta resistencia.
102 | CIRUGIA | VASCULAR/HEMODINAMIA | CT11021494 | STENT INTRACORONARIO CONVENCIONAL 2,5 X 13mm | Sus dimensiones deben ser 2,5 mm x 13 mm. Sus materiales deben tener las siguientes características: - Bajo límite elástico: para que sea deformable plásticamente a las presione ejercidas por el balón. - Alto módulo elástico (E): para un mínimo estrechamiento post-deformación (recuperación). - Que se endurezca por deformación plástica: para conseguir que el material tenga una alta resistencia.
103 | CIRUGIA | VASCULAR/HEMODINAMIA | CT11021495 | STENT INTRACORONARIO CONVENCIONAL 2,5 X 19mm | Sus dimensiones deben ser 2,5 mm x 19 mm. Sus materiales deben tener las siguientes características: - Bajo límite elástico: para que sea deformable plásticamente a las presione ejercidas por el balón. - Alto módulo elástico (E): para un mínimo estrechamiento post-deformación (recuperación). - Que se endurezca por deformación plástica: para conseguir que el material tenga una alta resistencia.
104 | CIRUGIA | VASCULAR/HEMODINAMIA | CT11021493 | STENT INTRACORONARIO CONVENCIONAL 2,5 X 23mm | Sus dimensiones deben ser 2,5 mm x 23 mm. Sus materiales deben tener las siguientes características: - Bajo límite elástico: para que sea deformable plásticamente a las presione ejercidas por el balón. - Alto módulo elástico (E): para un mínimo estrechamiento post-deformación (recuperación). - Que se endurezca por deformación plástica: para conseguir que el material tenga una alta resistencia.
105 | CIRUGIA | VASCULAR/HEMODINAMIA | CT11021466 | STENT INTRACORONARIO CONVENCIONAL 2,75 X 15mm | Sus dimensiones deben ser 2,75 mm x 15 mm. Sus materiales deben tener las siguientes características: - Bajo límite elástico: para que sea deformable plásticamente a las presione ejercidas por el balón. - Alto módulo elástico (E): para un mínimo estrechamiento post-deformación (recuperación). - Que se endurezca por deformación plástica: para conseguir que el material tenga una alta resistencia.
106 | CIRUGIA | VASCULAR/HEMODINAMIA | CT11021492 | STENT INTRACORONARIO CONVENCIONAL 2,75 X 9mm | Sus dimensiones deben ser 2,75 mm x 9 mm. Sus materiales deben tener las siguientes características: - Bajo límite elástico: para que sea deformable plásticamente a las presione ejercidas por el balón. - Alto módulo elástico (E): para un mínimo estrechamiento post-deformación (recuperación). - Que se endurezca por deformación plástica: para conseguir que el material tenga una alta resistencia.
107 | CIRUGIA | VASCULAR/HEMODINAMIA | CT11021396 | STENT INTRACORONARIO CONVENCIONAL 2.25 X 19mm | Sus dimensiones deben ser 2,25 mm x 19 mm. Sus materiales deben tener las siguientes características: - Bajo límite elástico: para que sea deformable plásticamente a las presione ejercidas por el balón. - Alto módulo elástico (E): para un mínimo estrechamiento post-deformación (recuperación). - Que se endurezca por deformación plástica: para conseguir que el material tenga una alta resistencia.
108 | CIRUGIA | VASCULAR/HEMODINAMIA | CT11021397 | STENT INTRACORONARIO CONVENCIONAL 2.25 X 23mm | Sus dimensiones deben ser 2,25 mm x 23 mm. Sus materiales deben tener las siguientes características: - Bajo límite elástico: para que sea deformable plásticamente a las presione ejercidas por el balón. - Alto módulo elástico (E): para un mínimo estrechamiento post-deformación (recuperación). - Que se endurezca por deformación plástica: para conseguir que el material tenga una alta resistencia.
109 | CIRUGIA | VASCULAR/HEMODINAMIA | CT11021398 | STENT INTRACORONARIO CONVENCIONAL 2.25 X 27mm | Sus dimensiones deben ser 2,25 mm x 27 mm. Sus materiales deben tener las siguientes características: - Bajo límite elástico: para que sea deformable plásticamente a las presione ejercidas por el balón. - Alto módulo elástico (E): para un mínimo estrechamiento post-deformación (recuperación). - Que se endurezca por deformación plástica: para conseguir que el material tenga una alta resistencia.
110 | CIRUGIA | VASCULAR/HEMODINAMIA | CT11021399 | STENT INTRACORONARIO CONVENCIONAL 2.5 X 27mm | Sus dimensiones deben ser 2,5 mm x 27 mm. Sus materiales deben tener las siguientes características: - Bajo límite elástico: para que sea deformable plásticamente a las presione ejercidas por el balón. - Alto módulo elástico (E): para un mínimo estrechamiento post-deformación (recuperación). - Que se endurezca por deformación plástica: para conseguir que el material tenga una alta resistencia.
111 | CIRUGIA | VASCULAR/HEMODINAMIA | CT11021357 | STENT INTRACORONARIO CONVENCIONAL 2.75 X 30mm | Sus dimensiones deben ser 2,75 mm x 30 mm. Sus materiales deben tener las siguientes características: - Bajo límite elástico: para que sea deformable plásticamente a las presione ejercidas por el balón. - Alto módulo elástico (E): para un mínimo estrechamiento post-deformación (recuperación). - Que se endurezca por deformación plástica: para conseguir que el material tenga una alta resistencia.
112 | CIRUGIA | VASCULAR/HEMODINAMIA | CT11021359 | STENT INTRACORONARIO CONVENCIONAL 3,0 X 13mm | Sus dimensiones deben ser 3,0 mm x 13 mm. Sus materiales deben tener las siguientes características: - Bajo límite elástico: para que sea deformable plásticamente a las presione ejercidas por el balón. - Alto módulo elástico (E): para un mínimo estrechamiento post-deformación (recuperación). - Que se endurezca por deformación plástica: para conseguir que el material tenga una alta resistencia.
113 | CIRUGIA | VASCULAR/HEMODINAMIA | CT11021360 | STENT INTRACORONARIO CONVENCIONAL 3,0 X 30mm | Sus dimensiones deben ser 3,0 mm x 30 mm. Sus materiales deben tener las siguientes características: - Bajo límite elástico: para que sea deformable plásticamente a las presione ejercidas por el balón. - Alto módulo elástico (E): para un mínimo estrechamiento post-deformación (recuperación). - Que se endurezca por deformación plástica: para conseguir que el material tenga una alta resistencia.
114 | CIRUGIA | VASCULAR/HEMODINAMIA | CT11021358 | STENT INTRACORONARIO CONVENCIONAL 3,0 X 9mm | Sus dimensiones deben ser 3,0 mm x 9 mm. Sus materiales deben tener las siguientes características: - Bajo límite elástico: para que sea deformable plásticamente a las presione ejercidas por el balón. - Alto módulo elástico (E): para un mínimo estrechamiento post-deformación (recuperación). - Que se endurezca por deformación plástica: para conseguir que el material tenga una alta resistencia.
115 | CIRUGIA | VASCULAR/HEMODINAMIA | CT11021362 | STENT INTRACORONARIO CONVENCIONAL 3,5 X 13mm | Sus dimensiones deben ser 3,0 mm x 13 mm. Sus materiales deben tener las siguientes características: - Bajo límite elástico: para que sea deformable plásticamente a las presione ejercidas por el balón. - Alto módulo elástico (E): para un mínimo estrechamiento post-deformación (recuperación). - Que se endurezca por deformación plástica: para conseguir que el material tenga una alta resistencia.
116 | CIRUGIA | VASCULAR/HEMODINAMIA | CT11021363 | STENT INTRACORONARIO CONVENCIONAL 3,5 X 19mm | Sus dimensiones deben ser 3,0 mm x 19 mm. Sus materiales deben tener las siguientes características: - Bajo límite elástico: para que sea deformable plásticamente a las presione ejercidas por el balón. - Alto módulo elástico (E): para un mínimo estrechamiento post-deformación (recuperación). - Que se endurezca por deformación plástica: para conseguir que el material tenga una alta resistencia.
117 | CIRUGIA | VASCULAR/HEMODINAMIA | CT11021467 | STENT INTRACORONARIO CONVENCIONAL 3,5 X 27mm | Sus dimensiones deben ser 3,0 mm x 27 mm. Sus materiales deben tener las siguientes características: - Bajo límite elástico: para que sea deformable plásticamente a las presione ejercidas por el balón. - Alto módulo elástico (E): para un mínimo estrechamiento post-deformación (recuperación). - Que se endurezca por deformación plástica: para conseguir que el material tenga una alta resistencia.
118 | CIRUGIA | VASCULAR/HEMODINAMIA | CT11021453 | STENT INTRACORONARIO CONVENCIONAL 3,5 X 30mm | Sus dimensiones deben ser 3,5 mm x 30 mm. Sus materiales deben tener las siguientes características: - Bajo límite elástico: para que sea deformable plásticamente a las presione ejercidas por el balón. - Alto módulo elástico (E): para un mínimo estrechamiento post-deformación (recuperación). - Que se endurezca por deformación plástica: para conseguir que el material tenga una alta resistencia.
119 | CIRUGIA | VASCULAR/HEMODINAMIA | CT11021361 | STENT INTRACORONARIO CONVENCIONAL 3,5 X 9mm | Sus dimensiones deben ser 3,5 mm x 9 mm. Sus materiales deben tener las siguientes características: - Bajo límite elástico: para que sea deformable plásticamente a las presione ejercidas por el balón. - Alto módulo elástico (E): para un mínimo estrechamiento post-deformación (recuperación). - Que se endurezca por deformación plástica: para conseguir que el material tenga una alta resistencia.
120 | CIRUGIA | VASCULAR/HEMODINAMIA | CT11021404 | STENT INTRACORONARIO CONVENCIONAL 3.0 X 27mm | Sus dimensiones deben ser 3,0 mm x 27 mm. Sus materiales deben tener las siguientes características: - Bajo límite elástico: para que sea deformable plásticamente a las presione ejercidas por el balón. - Alto módulo elástico (E): para un mínimo estrechamiento post-deformación (recuperación). - Que se endurezca por deformación plástica: para conseguir que el material tenga una alta resistencia.
121 | CIRUGIA | VASCULAR/HEMODINAMIA | CT11021457 | STENT INTRACORONARIO CONVENCIONAL 4,0 X 13mm | Sus dimensiones deben ser 4,0 mm x 13 mm. Sus materiales deben tener las siguientes características: - Bajo límite elástico: para que sea deformable plásticamente a las presione ejercidas por el balón. - Alto módulo elástico (E): para un mínimo estrechamiento post-deformación (recuperación). - Que se endurezca por deformación plástica: para conseguir que el material tenga una alta resistencia.
122 | CIRUGIA | VASCULAR/HEMODINAMIA | CT11021364 | STENT INTRACORONARIO CONVENCIONAL 4,0 X 27mm | Sus dimensiones deben ser 4,0 mm x 27 mm. Sus materiales deben tener las siguientes características: - Bajo límite elástico: para que sea deformable plásticamente a las presione ejercidas por el balón. - Alto módulo elástico (E): para un mínimo estrechamiento post-deformación (recuperación). - Que se endurezca por deformación plástica: para conseguir que el material tenga una alta resistencia.
123 | CIRUGIA | VASCULAR/HEMODINAMIA | CT11021468 | STENT INTRACORONARIO CONVENCIONAL 4,0 X 9mm | Sus dimensiones deben ser 4,0 mm x 9 mm. Sus materiales deben tener las siguientes características: - Bajo límite elástico: para que sea deformable plásticamente a las presione ejercidas por el balón. - Alto módulo elástico (E): para un mínimo estrechamiento post-deformación (recuperación). - Que se endurezca por deformación plástica: para conseguir que el material tenga una alta resistencia.
124 | CIRUGIA | VASCULAR/HEMODINAMIA | CT11021469 | STENT MEDICADO CORONARIO 2,25 X 13mm | Debe tener un diámetro de 2.25 mm y una longitud de 13 mm. Los materiales usados en el catéter y balón deben permitir máximo empuje y torque para facilitar el desplazamiento del sistema y aportar máxima flexibilidad para llegar a las lesiones difíciles. El sistema de liberación del fármaco debe ofrecer una navegabilidad excelente, y permitir un despliegue óptimo del stent con liberación del fármaco.
125 | CIRUGIA | VASCULAR/HEMODINAMIA | CT11021460 | STENT MEDICADO CORONARIO 2,5 X 15mm | Debe tener un diámetro de 2.5 mm y una longitud de 15 mm. Los materiales usados en el catéter y balón deben permitir máximo empuje y torque para facilitar el desplazamiento del sistema y aportar máxima flexibilidad para llegar a las lesiones difíciles. El sistema de liberación del fármaco debe ofrecer una navegabilidad excelente, y permitir un despliegue óptimo del stent con liberación del fármaco.
126 | CIRUGIA | VASCULAR/HEMODINAMIA | CT11021461 | STENT MEDICADO CORONARIO 2,5 X 9mm | Debe tener un diámetro de 2.5 mm y una longitud de 9 mm. Los materiales usados en el catéter y balón deben permitir máximo empuje y torque para facilitar el desplazamiento del sistema y aportar máxima flexibilidad para llegar a las lesiones difíciles. El sistema de liberación del fármaco debe ofrecer una navegabilidad excelente, y permitir un despliegue óptimo del stent con liberación del fármaco.
127 | CIRUGIA | VASCULAR/HEMODINAMIA | CT11021366 | STENT MEDICADO CORONARIO 2,75 X 28mm | Debe tener un diámetro de 2.75 mm y una longitud de 28 mm. Los materiales usados en el catéter y balón deben permitir máximo empuje y torque para facilitar el desplazamiento del sistema y aportar máxima flexibilidad para llegar a las lesiones difíciles. El sistema de liberación del fármaco debe ofrecer una navegabilidad excelente, y permitir un despliegue óptimo del stent con liberación del fármaco.
128 | CIRUGIA | VASCULAR/HEMODINAMIA | CT11021470 | STENT MEDICADO CORONARIO 2,75 X 32mm | Debe tener un diámetro de 2.75 mm y una longitud de 32 mm. Los materiales usados en el catéter y balón deben permitir máximo empuje y torque para facilitar el desplazamiento del sistema y aportar máxima flexibilidad para llegar a las lesiones difíciles. El sistema de liberación del fármaco debe ofrecer una navegabilidad excelente, y permitir un despliegue óptimo del stent con liberación del fármaco.
129 | CIRUGIA | VASCULAR/HEMODINAMIA | CT11021368 | STENT MEDICADO CORONARIO 3,0 X 13mm | Debe tener un diámetro de 3,0 mm y una longitud de 13 mm. Los materiales usados en el catéter y balón deben permitir máximo empuje y torque para facilitar el desplazamiento del sistema y aportar máxima flexibilidad para llegar a las lesiones difíciles. El sistema de liberación del fármaco debe ofrecer una navegabilidad excelente, y permitir un despliegue óptimo del stent con liberación del fármaco.
130 | CIRUGIA | VASCULAR/HEMODINAMIA | CT11021369 | STENT MEDICADO CORONARIO 3,0 X 15mm | Debe tener un diámetro de 3,0 mm y una longitud de 15 mm. Los materiales usados en el catéter y balón deben permitir máximo empuje y torque para facilitar el desplazamiento del sistema y aportar máxima flexibilidad para llegar a las lesiones difíciles. El sistema de liberación del fármaco debe ofrecer una navegabilidad excelente, y permitir un despliegue óptimo del stent con liberación del fármaco.
131 | CIRUGIA | VASCULAR/HEMODINAMIA | CT11021471 | STENT MEDICADO CORONARIO 3,0 X 28mm | Debe tener un diámetro de 3,0 mm y una longitud de 28 mm. Los materiales usados en el catéter y balón deben permitir máximo empuje y torque para facilitar el desplazamiento del sistema y aportar máxima flexibilidad para llegar a las lesiones difíciles. El sistema de liberación del fármaco debe ofrecer una navegabilidad excelente, y permitir un despliegue óptimo del stent con liberación del fármaco.
132 | CIRUGIA | VASCULAR/HEMODINAMIA | CT11021372 | STENT MEDICADO CORONARIO 3,5 X 15mm | Debe tener un diámetro de 3,5 mm y una longitud de 15 mm. Los materiales usados en el catéter y balón deben permitir máximo empuje y torque para facilitar el desplazamiento del sistema y aportar máxima flexibilidad para llegar a las lesiones difíciles. El sistema de liberación del fármaco debe ofrecer una navegabilidad excelente, y permitir un despliegue óptimo del stent con liberación del fármaco.
133 | CIRUGIA | VASCULAR/HEMODINAMIA | CT11021472 | STENT MEDICADO CORONARIO 3,5 X 23mm | Debe tener un diámetro de 3,5 mm y una longitud de 23 mm. Los materiales usados en el catéter y balón deben permitir máximo empuje y torque para facilitar el desplazamiento del sistema y aportar máxima flexibilidad para llegar a las lesiones difíciles. El sistema de liberación del fármaco debe ofrecer una navegabilidad excelente, y permitir un despliegue óptimo del stent con liberación del fármaco.
134 | CIRUGIA | VASCULAR/HEMODINAMIA | CT11021473 | STENT MEDICADO CORONARIO 3,5 X 32mm | Debe tener un diámetro de 3,5 mm y una longitud de 32 mm. Los materiales usados en el catéter y balón deben permitir máximo empuje y torque para facilitar el desplazamiento del sistema y aportar máxima flexibilidad para llegar a las lesiones difíciles. El sistema de liberación del fármaco debe ofrecer una navegabilidad excelente, y permitir un despliegue óptimo del stent con liberación del fármaco.
135 | CIRUGIA | VASCULAR/HEMODINAMIA | CT11021374 | STENT MEDICADO CORONARIO 4,0 X 28mm | Debe tener un diámetro de 4,0 mm y una longitud de 28 mm. Los materiales usados en el catéter y balón deben permitir máximo empuje y torque para facilitar el desplazamiento del sistema y aportar máxima flexibilidad para llegar a las lesiones difíciles. El sistema de liberación del fármaco debe ofrecer una navegabilidad excelente, y permitir un despliegue óptimo del stent con liberación del fármaco.
136 | CIRUGIA | VASCULAR/HEMODINAMIA | CT11021198 | STENT PERIFERICO EN NITINOL PARA FEMORALES SUPERFICIALES
137 | CIRUGIA | CIRUGIA GENERAL | CT3931004 | BISTURI HARMONICO PINZA FOCUS | Tijera curva, llave de apriete y mango auxiliar. Largo 9cm
138 | CIRUGIA | CIRUGIA GENERAL | CT3931151 | BISTURI HARMONICO PINZA FOCUS LONG | Tijera curva, llave de apriete y mango auxiliar. Largo 17cm
139 | CIRUGIA | CIRUGIA GENERAL | CT1044857 | CAMISA PARA TROCAR 12mm x 100mm | Cánula universal de estabilización de trócar 12mm x 100mm
140 | CIRUGIA | CIRUGIA GENERAL | CT10441077 | CAMISA PARA TROCAR 5mm x 100mm | Cánula universal de estabilización de trócar 5mm x 100mm
141 | CIRUGIA | VASCULAR/HEMODINAMIA | CT4791259 | BALON DE ANGIOPLASTIA CAROTIDEA
142 | CIRUGIA | VASCULAR/HEMODINAMIA | CT4791509 | BALON DE ANGIOPLASTIA CEREBRAL
143 | CIRUGIA | VASCULAR/HEMODINAMIA | CT4791463 | BALON DE ANGIOPLASTIA CORONARIO 2,5 X 10mm
144 | CIRUGIA | VASCULAR/HEMODINAMIA | CT4791394 | BALON DE ANGIOPLASTIA CORONARIO 2,5 X 15mm
145 | CIRUGIA | VASCULAR/HEMODINAMIA | CT4791251 | BALON DE ANGIOPLASTIA CORONARIO 2.0 X 12mm
146 | CIRUGIA | VASCULAR/HEMODINAMIA | CT4791349 | BALON DE ANGIOPLASTIA CORONARIO 2.75 X 10mm
147 | CIRUGIA | VASCULAR/HEMODINAMIA | CT4791350 | BALON DE ANGIOPLASTIA CORONARIO 2.75 X 12mm
148 | CIRUGIA | VASCULAR/HEMODINAMIA | CT4791351 | BALON DE ANGIOPLASTIA CORONARIO 2.75 X 25mm
149 | CIRUGIA | VASCULAR/HEMODINAMIA | CT4791352 | BALON DE ANGIOPLASTIA CORONARIO 3,0 X 10mm
150 | CIRUGIA | VASCULAR/HEMODINAMIA | CT4791354 | BALON DE ANGIOPLASTIA CORONARIO 3,5 X 20mm
151 | CIRUGIA | VASCULAR/HEMODINAMIA | CT4791332 | BALON PARA ENDOPROTESIS
152 | CIRUGIA | VASCULAR/HEMODINAMIA | CT9991222 | CATETER ANGIOPLASTIA PERIFERICA 0,035*250cm
153 | CIRUGIA | VASCULAR/HEMODINAMIA | CT4461513 | ENDOPROTESIS BIFURCADA FIJACION PROXIMAL CUELLO DE ANEURISMA
154 | CIRUGIA | VASCULAR/HEMODINAMIA | CT4461490 | ENDOPROTESIS INTRAC. DE RECONSTRUCCIÓN 4,25 X 20
155 | CIRUGIA | VASCULAR/HEMODINAMIA | ct4851625 | ENDOPROTESIS TORACICA CONFORMABLE
156 | CIRUGIA | VASCULAR/HEMODINAMIA | CT4011547 | INJERTO AORTA RECTO 28mm*
157 | CIRUGIA | VASCULAR/HEMODINAMIA | CT4011548 | INJERTO AORTA RECTO 30mm*
158 | CIRUGIA | VASCULAR/HEMODINAMIA | CT5651326 | INTRODUCTOR 6 Fr X 23 Cm
159 | CIRUGIA | VASCULAR/HEMODINAMIA | CT5651508 | INTRODUCTOR 7FR LARGO CAROTIDAS
160 | CIRUGIA | VASCULAR/HEMODINAMIA | CT5651572 | INTRODUCTOR DIRECT
161 | CIRUGIA | VASCULAR/HEMODINAMIA | CT5651604 | INTRODUCTOR ELECTRODO CATETER BIPOLAR 7 FR
162 | CIRUGIA | VASCULAR/HEMODINAMIA | C04I02 | INTRODUCTOR RADIOLOGIA IVA
163 | CIRUGIA | VASCULAR/HEMODINAMIA | CT5651270 | INTRODUCTOR VASCULAR 10 CM
164 | CIRUGIA | VASCULAR/HEMODINAMIA | CT5651020 | INTRODUCTOR VASCULAR TIPO NEFF
165 | CIRUGIA | SUTURA MANUAL Y MALLAS | H03S01 | ACERO MONOFILAMENTO NO ABSORBIBLE INOXIDABLE 5 AR 48 mm 1/2 c (4x45 cm)*
166 | CIRUGIA | SUTURA MANUAL Y MALLAS | F01C01 | CATGUT CROMADO 0 AR 37mm / 1/2 c x 90 cm
167 | CIRUGIA | SUTURA MANUAL Y MALLAS | CT10241052 | CATGUT CROMADO 0 AR 65 mm / 1/2 C * 70cm
168 | CIRUGIA | SUTURA MANUAL Y MALLAS | CT10241059 | CATGUT CROMADO 1 AR 36mm 1/2 c 70cm
169 | CIRUGIA | SUTURA MANUAL Y MALLAS | F01C02 | CATGUT CROMADO 1 AR 43mm / 1/2 c x 90 cm
170 | CIRUGIA | SUTURA MANUAL Y MALLAS | CT10241060 | CATGUT CROMADO 2/0 AR 26mm
171 | CIRUGIA | SUTURA MANUAL Y MALLAS | F01C03 | CATGUT CROMADO 2/0 AR 38mm / 1/2 c x 75 cm
172 | CIRUGIA | SUTURA MANUAL Y MALLAS | F01C04 | CATGUT CROMADO 3/0 AR 20mm / 1/2 c x 75 cm
173 | CIRUGIA | SUTURA MANUAL Y MALLAS | CT10241061 | CATGUT CROMADO 4/0 AR 17mm
174 | CIRUGIA | SUTURA MANUAL Y MALLAS | F01C05 | CATGUT CROMADO 4/0 AR 26mm / 1/2 c x 75 cm
175 | CIRUGIA | SUTURA MANUAL Y MALLAS | F01C06 | CATGUT CROMADO 5/0 AR / 16 mm/1/2 c
176 | CIRUGIA | SUTURA MANUAL Y MALLAS | H02C01 | CERA OSEA 2.5g
177 | CIRUGIA | SUTURA MANUAL Y MALLAS | C02S11 | GLICONATO MONOFILAMENTO ABSORBIBLE MEDIO TIEMPO 3/0 - 3/8 AC 19 mm
178 | CIRUGIA | SUTURA MANUAL Y MALLAS | C02S12 | GLICONATO MONOFILAMENTO ABSORBIBLE MEDIO TIEMPO 4/0 - 3/8 AC 19 mm
179 | CIRUGIA | SUTURA MANUAL Y MALLAS | C02S13 | GLICONATO MONOFILAMENTO ABSORBIBLE MEDIO TIEMPO 5/0 - 3/8 AC 16 mm
180 | CIRUGIA | SUTURA MANUAL Y MALLAS | H02M30 | MONOFILAMENTO POLIPROPILENO 0 AR 38mm 1/2 c x 75 cm
181 | CIRUGIA | SUTURA MANUAL Y MALLAS | G02M24 | MONOFILAMENTO POLIPROPILENO 1/0 AC 24mm / 3/8 c
182 | CIRUGIA | SUTURA MANUAL Y MALLAS | A02M09 | MONOFILAMENTO POLIPROPILENO 10/0 Aguja Recta (Cirugia oftalmica)
183 | CIRUGIA | SUTURA MANUAL Y MALLAS | CT9711574 | MONOFILAMENTO POLIPROPILENO 10/0 DOBLE AGUJA, RECTA 18 mm CURVA 4.5 mm 7/16, 0.14 Diam
184 | CIRUGIA | SUTURA MANUAL Y MALLAS | A02M06 | MONOFILAMENTO POLIPROPILENO 2/0 ADR 26mm 1/2 c x 90cm
185 | CIRUGIA | SUTURA MANUAL Y MALLAS | G02M26 | MONOFILAMENTO POLIPROPILENO 2/0 Aguja Cortante 26mm 3/8 c x 75cm
186 | CIRUGIA | SUTURA MANUAL Y MALLAS | G02M25 | MONOFILAMENTO POLIPROPILENO 2/0 Aguja Recta 60mm x 75cm
187 | CIRUGIA | SUTURA MANUAL Y MALLAS | H02M32 | MONOFILAMENTO POLIPROPILENO 2/0 Aguja Redonda 37mm 1/2 c x 75cm
188 | CIRUGIA | SUTURA MANUAL Y MALLAS | G02M23 | MONOFILAMENTO POLIPROPILENO 3/0 AC / 24 mm / 3/8 C.
189 | CIRUGIA | SUTURA MANUAL Y MALLAS | A02M01 | MONOFILAMENTO POLIPROPILENO 3/0 ADR 26mm / 1/2 c x 90 cm
190 | CIRUGIA | SUTURA MANUAL Y MALLAS | H02M31 | MONOFILAMENTO POLIPROPILENO 3/0 Aguja Recta 60mm x 75cm
191 | CIRUGIA | SUTURA MANUAL Y MALLAS | CT971877 | MONOFILAMENTO POLIPROPILENO 4/0 AC / 17 mm / 1/2 C*
192 | CIRUGIA | SUTURA MANUAL Y MALLAS | G02M22 | MONOFILAMENTO POLIPROPILENO 4/0 AC / 19 mm / 3/8 C
193 | CIRUGIA | SUTURA MANUAL Y MALLAS | A02M02 | MONOFILAMENTO POLIPROPILENO 4/0 ADR 17mm 1/2circ * 75cm
194 | CIRUGIA | SUTURA MANUAL Y MALLAS | G02M21 | MONOFILAMENTO POLIPROPILENO 5/0 AC 13mm / 3/8 c x 45 cm
195 | CIRUGIA | SUTURA MANUAL Y MALLAS | A02M03 | MONOFILAMENTO POLIPROPILENO 5/0 ADR 17mm / 1/2 c x 75 cm
196 | CIRUGIA | SUTURA MANUAL Y MALLAS | G02M20 | MONOFILAMENTO POLIPROPILENO 6/0 AC 11mm / 3/8 c x 45 cm
197 | CIRUGIA | SUTURA MANUAL Y MALLAS | A02M04 | MONOFILAMENTO POLIPROPILENO 6/0 ADR 13mm / 3/8 c x 60 cm
198 | CIRUGIA | SUTURA MANUAL Y MALLAS | CT971938 | MONOFILAMENTO POLIPROPILENO 7/0 ADR 9,3mm 3/8circ * 75cm
199 | CIRUGIA | SUTURA MANUAL Y MALLAS | CT9711268 | MONOFILAMENTO POLIPROPILENO PTFE 6/0 ADR 18mm 1/2 c x 75 ó 91cm
200 | CIRUGIA | SUTURA MANUAL Y MALLAS | CT9711245 | MONOFILAMENTO POLIPROPILENO PTFE 7/0 ADR 18mm 1/2 c x 75 ó 91cm
201 | CIRUGIA | SUTURA MANUAL Y MALLAS | CT663814 | NYLON MULTIFILAMENTO 0 CON AGUJA
202 | CIRUGIA | SUTURA MANUAL Y MALLAS | H01P01 | PARENQUIMA SET SUTURAS
203 | CIRUGIA | SUTURA MANUAL Y MALLAS | E02P01 | POLIAMIDA MONOFILAMENTO 10/0 AE 6.5mm / 3/8 c x 30 cm
204 | CIRUGIA | SUTURA MANUAL Y MALLAS | E02P02 | POLIAMIDA MONOFILAMENTO 9/0 AE / 5 5 mm / 1/2 C.
205 | CIRUGIA | SUTURA MANUAL Y MALLAS | E02P04 | POLIAMIDA MONOFILAMENTO 9/0 AE 6.5 mm / 3/8 c x 30 cm DOBLE AGUJA
206 | CIRUGIA | SUTURA MANUAL Y MALLAS | C02P11 | POLIDIOXANONA 1 x 70mm 1/2c 244cm -MATERIAL SUTURA REABSORBIBLE-
207 | CIRUGIA | SUTURA MANUAL Y MALLAS | CT964295 | POLIDIOXANONA 3-0 x 26mm 1/2c 70cm -MATERIAL SUTURA REABSORBIBLE-
208 | CIRUGIA | SUTURA MANUAL Y MALLAS | CT9641055 | POLIDIOXANONA 5-0 x 17mm 1/2c 75cm -MATERIAL SUTURA REABSORBIBLE-
209 | CIRUGIA | SUTURA MANUAL Y MALLAS | H01S06 | SEDA NEGRA TRENZADA 0 AC 3/8 c / 30mm x 75 cm LONGITUD
210 | CIRUGIA | SUTURA MANUAL Y MALLAS | B01S01 | SEDA NEGRA TRENZADA 0 AR 1/2 c / 37mm x 75 cm
211 | CIRUGIA | SUTURA MANUAL Y MALLAS | CT663800 | SEDA NEGRA TRENZADA 1 AC 1/2 c / 25 mm x 75 cm*
212 | CIRUGIA | SUTURA MANUAL Y MALLAS | CT663948 | SEDA NEGRA TRENZADA 2/0 Aguja Recta 60mm x 75cm*
213 | CIRUGIA | SUTURA MANUAL Y MALLAS | B01S02 | SEDA NEGRA TRENZADA 2/0 AR 1/2 c / 36.4mm x 75 cm
214 | CIRUGIA | SUTURA MANUAL Y MALLAS | CT6631062 | SEDA NEGRA TRENZADA 2/0 AR 1/2c 26mm*75cm
215 | CIRUGIA | SUTURA MANUAL Y MALLAS | B01S03 | SEDA NEGRA TRENZADA 3/0 AR 1/2 c / 26mm x 75 cm
216 | CIRUGIA | SUTURA MANUAL Y MALLAS | B01S04 | SEDA NEGRA TRENZADA 4/0 AR 1/2 c / 17 mm x 75 cm
217 | CIRUGIA | SUTURA MANUAL Y MALLAS | CT6631627 | SEDA NEGRA TRENZADA 6/0 ADR
218 | CIRUGIA | SUTURA MANUAL Y MALLAS | CT663851 | SEDA NEGRA TRENZADA 6/0 AR
219 | CIRUGIA | SUTURA MANUAL Y MALLAS | B01S05 | SEDA NEGRA TRENZADA 7/0 AE/ 6.5 mm 3/8c 45cm
220 | CIRUGIA | SUTURA MANUAL Y MALLAS | D01S20 | SEDA NEGRA TRENZADA PRECORTADA 0 SA
221 | CIRUGIA | SUTURA MANUAL Y MALLAS | CT663799 | SEDA NEGRA TRENZADA PRECORTADA 1 SA*
222 | CIRUGIA | SUTURA MANUAL Y MALLAS | D01S21 | SEDA NEGRA TRENZADA PRECORTADA 2/0 SA
223 | CIRUGIA | SUTURA MANUAL Y MALLAS | D01S22 | SEDA NEGRA TRENZADA PRECORTADA 3/0 SA
224 | CIRUGIA | SUTURA MANUAL Y MALLAS | D01S23 | SEDA NEGRA TRENZADA PRECORTADA 4/0 SA
225 | CIRUGIA | SUTURA MANUAL Y MALLAS | E03P04 | SUT POLIESTER TRENZADA 0 AR 37mm
226 | CIRUGIA | SUTURA MANUAL Y MALLAS | E03P03 | SUT POLIESTER TRENZADA 2/0 ADR 1/2c 25-26mm 90cm
227 | CIRUGIA | SUTURA MANUAL Y MALLAS | E03P05 | SUT POLIESTER TRENZADA 2/0 AR 27mm 1/2c * 75cm - HERNIA-
228 | CIRUGIA | SUTURA MANUAL Y MALLAS | CT3421238 | SUT POLIESTER TRENZADO 2 AC 1/2c 22mm x 75cm
229 | CIRUGIA | SUTURA MANUAL Y MALLAS | CT3421237 | SUT POLIESTER TRENZADO 2 AC 3/8c 75mm x 50cm
230 | CIRUGIA | SUTURA MANUAL Y MALLAS | E03P01 | SUT POLIESTER TRENZADO 5/0 AE 8.0mm / 1/4 c x 45cm*
231 | CIRUGIA | SUTURA MANUAL Y MALLAS | CT3421063 | SUT SINTETICA ABSORBIBLE 0 AR 26mm*70cm
232 | CIRUGIA | SUTURA MANUAL Y MALLAS | CT3421065 | SUT SINTETICA ABSORBIBLE 2/0 AR 26mm*70cm
233 | CIRUGIA | SUTURA MANUAL Y MALLAS | CT3421064 | SUT SINTETICA ABSORBIBLE 6/0 Aguja doble espatula 8mm*45cm
234 | CIRUGIA | SUTURA MANUAL Y MALLAS | C02S02 | SUT SINTETICA ABSORBIBLE TRENZADA 0 AR 37mm 1/2 c
235 | CIRUGIA | SUTURA MANUAL Y MALLAS | C02S01 | SUT SINTETICA ABSORBIBLE TRENZADA 1 AR 37mm 1/2 c x 90 cm
236 | CIRUGIA | SUTURA MANUAL Y MALLAS | C02S03 | SUT SINTETICA ABSORBIBLE TRENZADA 2/0 AR 38mm 1/2 c x 75 cm
237 | CIRUGIA | SUTURA MANUAL Y MALLAS | C02S04 | SUT SINTETICA ABSORBIBLE TRENZADA 3/0 AR 26mm 1/2 c x 70 cm
238 | CIRUGIA | SUTURA MANUAL Y MALLAS | C02S05 | SUT SINTETICA ABSORBIBLE TRENZADA 4/0 AR 17mm 1/2 c x 70 cm
239 | CIRUGIA | SUTURA MANUAL Y MALLAS | C02S06 | SUT SINTETICA ABSORBIBLE TRENZADA 5/0 AR 17mm 1/2 c x70 cm
240 | CIRUGIA | SUTURA MANUAL Y MALLAS | E02S07 | SUT SINTETICA ABSORBIBLE TRENZADA 6/0 AE 8mm 1/4 c x 45cm
241 | CIRUGIA | SUTURA MANUAL Y MALLAS | C02S07 | SUT SINTETICA ABSORBIBLE TRENZADA 7/0 AE 6.5mm 3/8 c x 45 cm
242 | CIRUGIA | SUTURA MANUAL Y MALLAS | CT3421128 | SUT. SINTETICA ABS ANTIBACTERIAL-POLIGLECAPRONA 25- 3/0 AR 1/2c 22mm x 70cm
243 | CIRUGIA | SUTURA MANUAL Y MALLAS | CT342852 | SUT. SINTETICA ABSORBIBLE TRENZADA 8/0 AE 6.5mm / 3/8 c x 20 cm*
244 | CIRUGIA | SUTURA MANUAL Y MALLAS | CT3421127 | SUT. SINTETICA ABS-POLIGLACTINA 910-2/0 AR 1/2c 36.4mm x 90cm
245 | CIRUGIA | SUTURA MANUAL Y MALLAS | E03P02 | SUTURA POLIESTER TRENZADA 2/0 AR 1/2c 26mm*75cm
246 | CIRUGIA | SUTURA MANUAL Y MALLAS | CT3421140 | SUTURA POLIESTER TRENZADO 5 Aguja 1/2c 48mm *75cm
247 | CIRUGIA | SUTURA MANUAL Y MALLAS | CT342898 | SUTURA POLIESTER TRENZADO 6/0 AE 8mm 1/4 c x 45 cm*
248 | CIRUGIA | SUTURA MANUAL Y MALLAS | H01V01 | SUTURA VENTROFIL
249 | CIRUGIA | CIRUGIA GENERAL | D03A18 | AGUJA TROCAR 18G x 15 ò 18 cm
250 | CIRUGIA | CIRUGIA GENERAL | CLIPHEMO | CLIPS HEMO LOK MLX C -CARTUCHO x 6 CLIPS-
251 | CIRUGIA | CIRUGIA GENERAL | CT10251031 | CLIPS HEM-O-LOK XL
252 | CIRUGIA | CIRUGIA GENERAL | CT1481185 | GRAPADORA CURVA CIRCULAR ENDOLUMINAL 25mm diametro* 18cm long
253 | CIRUGIA | CIRUGIA GENERAL | CT1481169 | GRAPADORA CURVA CIRCULAR ENDOLUMINAL 29mm diametro* 18cm long
254 | CIRUGIA | CIRUGIA GENERAL | CT457928 | PINZA ENSEAL LAPAROSCOPICA*
255 | CIRUGIA | CIRUGIA GENERAL | CT3931152 | PINZA GRASPER LAPAROSCOPICA
256 | CIRUGIA | CIRUGIA GENERAL | CT393979 | PINZA ULTRASONIC LAPAROSCOPICA 5mm*
257 | CIRUGIA | CIRUGIA GENERAL | CT3421134 | RECARGA VERDE 55mm parenquima pulmonar
258 | CIRUGIA | CIRUGIA GENERAL | C02M24 | SUTURA PISTOLA MECANICA 21mm
259 | CIRUGIA | CIRUGIA GENERAL | C02M38 | SUTURA PISTOLA MECANICA 25mm
260 | CIRUGIA | CIRUGIA GENERAL | CT10441196 | TROCAR OPTICO DESECHABLE 12mm x 150mm sin cuchilla
261 | CIRUGIA | ZIPAQUIRÁ | 1518040910004 | TUBO DE VENTILACION PARA OIDO
262 | CIRUGIA | CIRUGIA GENERAL | CT1241640 | CMR VURDEX (COPOLIMERO DE DEXTRANOMERO MAS ACIDO HIALURONICO) AMP 15MG
263 | CIRUGIA | CIRUGIA GENERAL | B29C01 | CUCHILLA BISTURI Nº 10 *
264 | CIRUGIA | CIRUGIA GENERAL | B29C02 | CUCHILLA BISTURI 15
265 | CIRUGIA | CIRUGIA GENERAL | B30C03 | CUCHILLA BISTURI 23
266 | CIRUGIA | CIRUGIA GENERAL | CT409929 | CUCHILLA BISTURI Nº 11
267 | CIRUGIA | CIRUGIA GENERAL | CT409930 | CUCHILLA BISTURI Nº 12 *
268 | CIRUGIA | CIRUGIA GENERAL | CT409805 | CUCHILLA BISTURI Nº20
269 | CIRUGIA | CIRUGIA GENERAL | CT409853 | CUCHILLA BISTURI Nº24
270 | ORTOPEDIA | ORTOPEDIA | CT4091664 | CUCHILLA PARA CORTE DE HUESO LEGEND PUNTA CONICA DE 2.3 MM REFERENCIA F2/8TA23
271 | ORTOPEDIA | ORTOPEDIA | CT4091669 | CUCHILLA PARA CORTE DE HUESO LEGEND REDONDA DE 3.0 MM 9BA30
272 | ORTOPEDIA | ORTOPEDIA | CT4091659 | CUCHILLA PARA CORTE DE HUESO LEGEND REDONDA DE 3.0 MM CORTANTE REFERENCIA 10BA30
273 | ORTOPEDIA | ORTOPEDIA | CT4091666 | CUCHILLA PARA CORTE DE HUESO LEGEND REDONDA DE 3.0 MM DIAMANTADA REFERENCIA 10BA30D
274 | ORTOPEDIA | ORTOPEDIA | CT4091660 | CUCHILLA PARA CORTE DE HUESO LEGEND REDONDA DE 4.0 MM CORTANTE REFERENCIA 10BA40
275 | ORTOPEDIA | ORTOPEDIA | CT4091665 | CUCHILLA PARA CORTE DE HUESO LEGEND REDONDA DE 4.0 MM DIAMANTADA REFERENCIA 10BA40D
276 | ORTOPEDIA | ORTOPEDIA | CT4091661 | CUCHILLA PARA CORTE DE HUESO LEGEND REDONDA DE 5.0 MM CORTANTE REFERENCIA 10BA50
277 | ORTOPEDIA | ORTOPEDIA | CT4091668 | CUCHILLA PARA CORTE DE HUESO LEGEND REDONDA DE 5.0 MM REFERENCIA 9BA50
278 | ORTOPEDIA | ORTOPEDIA | CT4091662 | CUCHILLA PARA CORTE DE HUESO LEGEND REDONDA DE 7 MM DE DIAMETRO CORTANTE REFERENCIA 9BA75
279 | ORTOPEDIA | ORTOPEDIA | CT4091663 | CUCHILLA PARA CORTE DE HUESO LEGEND REDONDA DE 90 MM DE DIAMETRO CORTANTE REFERENCIA 9BA90
280 | ORTOPEDIA | ORTOPEDIA | CT4091670 | CUCHILLA PARA CORTE DE HUESO MIDAX REX LEGEND REDONDA DE 6 MM DE DIAMETRO CORTANTE REFERENCIA 9BA60
281 | CIRUGIA | CIRUGIA GENERAL | CT529198 | DREN DE PEN-ROSE 10 mm
282 | CIRUGIA | CIRUGIA GENERAL | F25D01 | DREN DE PEN-ROSE 4 mm
283 | CIRUGIA | CIRUGIA GENERAL | CT529199 | DREN DE PEN-ROSE 40 mm
284 | CIRUGIA | CIRUGIA GENERAL | F25D02 | DREN DE SILICONA 19 Fr | REDONDO SIN CONECTOR. ESTERIL
285 | CIRUGIA | CIRUGIA GENERAL | E08E02 | EQUIPO DRENAJE TORAXICO
286 | CIRUGIA | CIRUGIA GENERAL | CT529968 | EQUIPO DRENAJE TORAXICO DE 2 O 3 CAMARAS*
287 | UROLOGIA | UROLOGIA | G09E01 | EQUIPO Y TUR
288 | CIRUGIA | VASCULAR/HEMODINAMIA | CT4461515 | EXTENSIONES PARA FIJACION ILIACA
289 | CIRUGIA | CIRUGIA GENERAL | D01H04 | HEMOCLIP DE TITANIO MEDIO CARTUCHO x 6 CLIPS
290 | CIRUGIA | CIRUGIA GENERAL | CT10301230 | HEMOCLIP TITANIO MEDIANO LARGO PARA LAPAROSCOPIA CARTUCHO x 6 CLIPS
291 | ORTOPEDIA | ORTOPEDIA | E01I024 | INJERTO CORTICO ESPONJOSO 32 GR.
292 | ORTOPEDIA | ORTOPEDIA | E01I04 | INJERTO LAJA CORTICAL FEMUR
293 | CIRUGIA | CIRUGIA GENERAL | CT484954 | KIT PARA TRAQUEOSTOMIA PERCUTANEO*
294 | CIRUGIA | CIRUGIA GENERAL | H01M03 | MALLA DE POLIESTER CON RECUBRIMIENTO DE COLAGENO DE 30 x 30 cm
295 | CIRUGIA | CIRUGIA GENERAL | CT4551247 | MALLA MINIMAMENTE INVASIVA ANTERIROR
296 | CIRUGIA | CIRUGIA GENERAL | CT4551248 | MALLA MINIMAMENTE INVASIVA POSTERIOR
297 | CIRUGIA | CIRUGIA GENERAL | CT4551626 | MALLA NO ABSORBIBLE PROLENE 10 X 15 CM
298 | CIRUGIA | CIRUGIA GENERAL | H01M01 | MALLA POLIPROPILENO 30 / 30cm
299 | CIRUGIA | CIRUGIA GENERAL | MALLA | MALLA POLIPROPILENO CON CELULOSA Y CAPA DE POLIDIOXANONA 10*15 CMS
300 | CIRUGIA | CIRUGIA GENERAL | CT4551160 | MALLA POLIPROPILENO CON CELULOSA Y CAPA DE POLIDIOXANONA 30*30cm
301 | CIRUGIA | CIRUGIA GENERAL | CT4551018 | MALLA REPARADORA DE TEJIDO CON REC. DE COLAGENO 30*20cm
302 | CIRUGIA | CIRUGIA GENERAL | CT4551571 | MALLA SEPARADORA DE TEJIDO EN POLIGLECAPRONA/POLIDIOXANONA/POLIPROPILENO 15x15cm
303 | CIRUGIA | CIRUGIA GENERAL | CT4551017 | MALLA SEPARADORA DE TEJIDO EN POLIGLECAPRONA/POLIDIOXANONA/POLIPROPILENO 20*25CM
304 | CIRUGIA | CIRUGIA GENERAL | CT4551570 | MALLA SEPARADORA DE TEJIDO EN POLIGLECAPRONA/POLIDIOXANONA/POLIPROPILENO 30X35CM
305 | CIRUGIA | CIRUGIA GENERAL | CT4551546 | MALLA SEPARADORA DE TEJIDO EN POLIGLECAPRONA/POLIDIOXANONA/POLIPROPILENO 30x50cm
306 | CIRUGIA | CIRUGIA GENERAL | C02M35 | PINZA CUELLO LIGASURE 1.200
307 | CIRUGIA | CIRUGIA GENERAL | CT4571462 | PINZA LIGASURE BLUNT TIP 5MM LAPAROSCOPICA
308 | CIRUGIA | CIRUGIA GENERAL | CT4571456 | PINZA LIGASURE SMALL JAW
309 | CIRUGIA | CIRUGIA GENERAL | CT3421403 | PINZA PARA CIRUGIA ABIERTA 18cm X 36mm LARGO ELECTRODO
310 | CIRUGIA | CIRUGIA GENERAL | C02M40 | PINZA PARA CIRUGIA LAPAROSCÓPICA 5mm x 37cm LONGITUD
311 | CIRUGIA | CIRUGIA GENERAL | CT4571191 | PINZAS PARA CIRUGIA ABIERTA 18cm*36mm largo electrodo
312 | CIRUGIA | CIRUGIA GENERAL | C02M32 | PISTOLA ROTICULAR UNIVERSAL
313 | CIRUGIA | PLASTICA | H02P05 | POLIAMIDA MONOFILAMENTO 8/0 AR / 6 5 mm3/8 c
314 | CIRUGIA | PLASTICA | G02P03 | POLIAMIDA MONOFILAMENTO 9/0 AR / 5 1 mm / 3/8 C
315 | CIRUGIA | OTORRINO | CT4461156 | PROTESIS NASAL SILICONA
316 | CIRUGIA | CIRUGIA GENERAL | CT10401549 | SELLANTE ABSORBIBLE MECANICO DE CIANOACRILATO
317 | CIRUGIA | CIRUGIA GENERAL | CT1121946 | SET DE ESTIMULACION CORTICAL *
318 | CIRUGIA | CIRUGIA GENERAL | CT11211091 | SET DE MONITOREO INTRAOPERATORIO
319 | CIRUGIA | CIRUGIA GENERAL | G02H05 | SISTEMA IMPLANTABLE DE ACCESO VENOSO CON CAMARA DE TITANIO CON ACCESORIOS
320 | GINECOBSTETRICIA | GINECOBSTETRICIA | E03906 | SUT POLIESTER PARA CERCLAJE DE CUELLO UTERINO CON DOBLE AGUJA REDONDA -SET-
321 | CIRUGIA | CIRUGIA GENERAL | TI | TIJERA BISTURI HARMONICO LCS 36cm CURVA
322 | CIRUGIA | CIRUGIA GENERAL | TROCA | TROCAR DESECHABLE 12mm x 100mm con cuchilla
323 | CIRUGIA | CIRUGIA GENERAL | CT1044923 | TROCAR DESECHABLE 15mm x 100mm sin cuchilla -bladeles-
324 | CIRUGIA | CIRUGIA GENERAL | CT10441382 | TROCAR DESECHABLE 5mm - 12mm (Long)
325 | CIRUGIA | CIRUGIA GENERAL | TROC | TROCAR DESECHABLE 5mm x 100mm con cuchilla
326 | CIRUGIA | CIRUGIA GENERAL | CT10441073 | TROCAR OPTICO DESECHABLE 12mm x 100mm sin cuchilla
327 | CIRUGIA | CIRUGIA GENERAL | C01B02 | TROCAR OPTICO DESECHABLE 5mm x 100mm sin cuchilla
328 | CIRUGIA | CIRUGIA GENERAL | CT1044822 | TROCAR VISIPORT 5mm-12mm*
329 | ANESTESIA | ANESTESIA | G08T01 | TUBO LATEX EN T No 12
330 | ANESTESIA | ANESTESIA | G08T02 | TUBO LATEX EN T No 14
331 | ANESTESIA | ANESTESIA | G08T03 | TUBO LATEX EN T No 16
332 | ANESTESIA | ANESTESIA | G08T04 | TUBO LATEX EN T No 18
333 | CIRUGIA | VASCULAR/HEMODINAMIA | CT3771489 | VALVULA HEMOSTATICA
334 | ENFERMERÍA | UCIS | A01A01 | ADAPTADOR MACHO-MACHO
335 | ENFERMERÍA | UCIS | C02C01 | CONECTOR CLAVE
336 | ENFERMERÍA | UNIDAD RENAL | A07A09 | AGUJA ESPECIAL CON ALETAS 20g x 15 mm
337 | ENFERMERÍA | CLINICA DE DOLOR | A06E01 | EQUIPO BOMBA DOLOR P.C.A. | Apoyo tecnológico: Equipo de infusión multitarea para programa de manejo de dolor intermitente y continuo en mililitros, miligramos o microgramos con rango de infusión de 0,5 ml a 9999mL. Rango de velocidad no mayor a 25 ml/h. Bolo programable de 0,1 mL a 25 mL
338 | ENFERMERÍA | CLINICA DE HERIDAS | CT1241239 | APOSITO ANTIMICROBIANO HIDROFOBO 10 x 20cm
339 | ENFERMERÍA | CLINICA DE HERIDAS | CT1241078 | APOSITO DE ESPUMA DE POLIURETANO 11*11cm
340 | ENFERMERÍA | CLINICA DE HERIDAS | CT1241067 | APOSITO DE ESPUMA DE POLIURETANO CUADRADO 20*20cm
341 | ENFERMERÍA | CLINICA DE HERIDAS | CT1241130 | APOSITO DE ESPUMA DE POLIURETANO SACRAL 20*20cm -TRIANGULAR
342 | ENFERMERÍA | CLINICA DE HERIDAS | E03A01 | APOSITO DE HIDROFIBRA 15*15CM
343 | ENFERMERÍA | CLINICA DE HERIDAS | CT124782 | APOSITO HIDROCOLOIDE DELGADO 15*15
344 | ENFERMERÍA | CLINICA DE HERIDAS | E03A04 | APOSITO HIDROFIBRA MAS PLATA IONICA 1.2% DE 15 * 15
345 | ENFERMERÍA | CLINICA DE HERIDAS | CT1241144 | APOSITO HIDROFIBRA MAS PLATA IONICA 1.2% DE 20 x 30
346 | ENFERMERÍA | CLINICA DE HERIDAS | CT1241503 | APOSITO OCLUSIVO HIDROCOLOIDE 20*30cm GRUESO*
347 | ENFERMERÍA | CLINICA DE HERIDAS | F12A07 | APOSITO OCLUSIVO HIDROCOLOIDE GRUESO DE 20x20 cm
348 | ENFERMERÍA | UCIS | F12A01 | APOSITO TRANSPARENTE 10 cm x 12 cm
349 | ENFERMERÍA | UCIS | CT1241050 | APOSITO TRANSPARENTE 5cm x 7cm*
350 | ENFERMERÍA | CLINICA DE HERIDAS | E07C02 | BARRERA PROTECTORA de Piel Lisa
351 | ENFERMERÍA | CLINICA DE HERIDAS | CT148866 | CARALLA COLOSTOMIA DE UNA SOLA PIEZA - ADULTO | 100 mm
352 | ENFERMERÍA | CLINICA DE HERIDAS | CT1241455 | MEMBRANA DE POLIURETANO NO ADHERENTE ROSADA
353 | ENFERMERÍA | CLINICA DE HERIDAS | CT10351505 | PASTA HIDROCOLOIDE TUBO 30 gr*
354 | ENFERMERÍA | CLINICA DE HERIDAS | D02AP020353 | PASTA PROTECTORA PARA PIEL TUBO 56.7 gr
355 | ENFERMERÍA | CLINICA DE HERIDAS | DO2AP020352 | POLVO PROTECTOR HIDROCOLOIDE FRASCO 28 gr
356 | ENFERMERÍA | CLINICA DE HERIDAS | CT664753 | VENDAJE UNNA BOTA CON OXIDO DE ZINC Y CALAMINA DE 10.2CM * 9.1M
357 | ENFERMERÍA | COORDINACION | D22C01 | CANDADO CARRO PARO | Plástico, flexible
358 | ENFERMERÍA | COORDINACION | CT4981407 | EQUIPO BOMBA INFUSION LC 5.000 FOTOPROTECTOR | Apoyo tecnológico: Sistema de infusión volumétrico de doble o triple canal,digital para administración continua o intermitente por vias: Intravenosa, intra-arterial, subcutanea, epidural, irrigación. Rangos de infusión micro (0,1 a 99.9 ml/h, en incrementos de 0,1 mL), macro (100 a 9999mL, en incrementos de 1 mL). Que posea alarmas visuales y auditivas en caso de producirse una desviación de parámetros de operación, opción de repurgado, batería con vida útil superior a 6 horas.
359 | ENFERMERÍA | COORDINACION | A07E03 | EQUIPO BOMBA INFUSION LC 5.000 PRIMARIO | Apoyo tecnológico: Sistema de infusión volumétrico de doble o triple canal,digital para administración continua o intermitente por vias: Intravenosa, intra-arterial, subcutanea, epidural, irrigación. Rangos de infusión micro (0,1 a 99.9 ml/h, en incrementos de 0,1 mL), macro (100 a 9999mL, en incrementos de 1 mL). Que posea alarmas visuales y auditivas en caso de producirse una desviación de parámetros de operación, opción de repurgado, batería con vida útil superior a 6 horas.
360 | ENFERMERÍA | COORDINACION | 19100103615 | MANILLA PARAS IDENTIFICACION DE PACIENTES ROJA Y NARANJA | Para identificación de pacientes con alergías y riego de fuga
361 | ENFERMERÍA | COORDINACION | F03M01 | MARQUILLA ADULTO
362 | ENFERMERÍA | COORDINACION | F04M01 | MARQUILLA BEBE
363 | ENFERMERÍA | COORDINACION | A07E04 | SET PERFUSOR -JERINGA 20 mL- | Apoyo tecnológico: Sistema de infusión volumétrico a través de jeringa (set perfusor)para la administración de medicamentos en pequeñas dosis y volúmenes, con extensión y micropurgado
364 | ENFERMERÍA | COORDINACION | A07E05 | SET PERFUSOR -JERINGA 50 mL- | Apoyo tecnológico: Sistema de infusión volumétrico a través de jeringa (set perfusor)para la administración de medicamentos en pequeñas dosis y volúmenes, con extensión y micropurgado
365 | ENFERMERÍA | COORDINACION | F02T01 | TERMOMETRO CLINICO ORAL/AXILAR DIGITAL
366 | ENFERMERÍA | HOSPITALIZACIÓN | CT3091167 | AGUJA PARA ADMINISTRACION DE INSULINA EN LAPIZ
367 | ENFERMERÍA | HOSPITALIZACIÓN | E04B01 | BOLSA DRENAJE URINARIO ADULTO | 2000mL (Filtro para entrada de aire)
368 | ENFERMERÍA | HOSPITALIZACIÓN | 19100101262 | BRAZALETE DESECHABLE DE UNA VIA ADULTO
369 | ENFERMERÍA | HOSPITALIZACIÓN | 19100101262 | BRAZALETE DESECHABLE DE UNA VIA ADULTO
370 | ENFERMERÍA | HOSPITALIZACIÓN | A10B01 | BURETA ADMINISTRACION DE SOLUCIONES 150 mL | Buretrol- Equipo bureta de 150mL de acetato de celulosa, para conexión en línea, con filtro para entrada de aire
371 | ENFERMERÍA | HOSPITALIZACIÓN | C18C01 | CATETER INTRAVENOSO 14
372 | ENFERMERÍA | HOSPITALIZACIÓN | C18C02 | CATETER INTRAVENOSO 16 CORTO
373 | ENFERMERÍA | HOSPITALIZACIÓN | C18C03 | CATETER INTRAVENOSO No 16 x 2 LARGO
374 | ENFERMERÍA | HOSPITALIZACIÓN | C18C04 | CATETER INTRAVENOSO No 18 x 1 1/4 PULG
375 | ENFERMERÍA | HOSPITALIZACIÓN | C18C05 | CATETER INTRAVENOSO No 20 x 1 1/4 PULG
376 | ENFERMERÍA | HOSPITALIZACIÓN | E01G01 | GUANTES EXAMEN CAJA x 100 UND
377 | ENFERMERÍA | HOSPITALIZACIÓN | I01P01 | PAÑAL ADULTO
378 | ENFERMERÍA | HOSPITALIZACIÓN | M2M113-1 | IOBAN YODOFORMADO 60X35
379 | ENFERMERÍA | HOSPITALIZACIÓN | A01J02 | JERINGA DESECHABLE 10mL
380 | ENFERMERÍA | HOSPITALIZACIÓN | A01J03 | JERINGA DESECHABLE 20mL
381 | ENFERMERÍA | HOSPITALIZACIÓN | A01J04 | JERINGA DESECHABLE 3mL
382 | ENFERMERÍA | HOSPITALIZACIÓN | A01J01 | JERINGA DESECHABLE 5mL
383 | ENFERMERÍA | HOSPITALIZACIÓN | A01J05 | JERINGA DESECHABLE 60mL *
384 | ENFERMERÍA | HOSPITALIZACIÓN | A03S04 | SONDA NASOGASTRICA 16
385 | ENFERMERÍA | HOSPITALIZACIÓN | A03S05 | SONDA NASOGASTRICA 18
386 | ENFERMERÍA | HOSPITALIZACIÓN | E04N04 | SONDA NELATON No 14 | Debe ser de calibre 14 Fr. Flexible, que no colapse durante su uso. Textura uniforme. El lumen de la sonda debe ser uniforme en toda su extensión incluyendo la unión con el conector. Libre de fisuras, deformaciones, burbujas, bordes filosos, rugosidades, material extraño, no debe tener piezas sueltas.
387 | ENFERMERÍA | HOSPITALIZACIÓN | E04N05 | SONDA NELATON No 16 | Debe ser de calibre 16 Fr. Flexible, que no colapse durante su uso. Textura uniforme. El lumen de la sonda debe ser uniforme en toda su extensión incluyendo la unión con el conector. Libre de fisuras, deformaciones, burbujas, bordes filosos, rugosidades, material extraño, no debe tener piezas sueltas.
388 | ENFERMERÍA | HOSPITALIZACIÓN | E04N06 | SONDA NELATON No 18 | Debe ser de calibre 18 Fr. Flexible, que no colapse durante su uso. Textura uniforme. El lumen de la sonda debe ser uniforme en toda su extensión incluyendo la unión con el conector. Libre de fisuras, deformaciones, burbujas, bordes filosos, rugosidades, material extraño, no debe tener piezas sueltas.
389 | ENFERMERÍA | HOSPITALIZACIÓN | A01T01 | TAPON HEPARINIZADO
390 | ENFERMERÍA | HOSPITALIZACION Y NEONATOS | B08A10 | AGUJA HIPODERMICA 16 x 1 1/2 PULG
391 | ENFERMERÍA | HOSPITALIZACION Y NEONATOS | B08A09 | AGUJA HIPODERMICA 18 x 1 1/2 PULG
392 | ENFERMERÍA | HOSPITALIZACION Y NEONATOS | B08A01 | AGUJA HIPODERMICA 20 x 1 1/2 PULG
393 | ENFERMERÍA | HOSPITALIZACION Y NEONATOS | B08A02 | AGUJA HIPODERMICA 21 (1 1 1/2)
394 | ENFERMERÍA | HOSPITALIZACION Y NEONATOS | B08A04 | AGUJA HIPODERMICA 23 (1 1 1/2)
395 | ENFERMERÍA | HOSPITALIZACION Y NEONATOS | CT3091238 | AGUJA HIPODERMICA 24 x 1''
396 | ENFERMERÍA | HOSPITALIZACION Y NEONATOS | B08A08 | AGUJA HIPODERMICA 25 (1 1 5/8)
397 | ENFERMERÍA | HOSPITALIZACION Y NEONATOS | B08A11 | AGUJA HIPODERMICA 25 x 5/8 PULG
398 | ENFERMERÍA | HOSPITALIZACION Y NEONATOS | B08A07 | AGUJA HIPODERMICA 27 x 1 1/2 PULG
399 | ENFERMERÍA | NEONATOS | E08B01 | BOLSA RECOLECCION ORINA NEONATO | 60CC (plástico)
400 | ENFERMERÍA | NEONATOS | F09B01 | BRAZALETE NEONATAL 1 DE UNA VIA
401 | ENFERMERÍA | NEONATOS | CT606137 | BRAZALETE NEONATAL 2 DE UNA VIA | BRAZALETE NEONATAL 2 DE UNA VIA (4-8cm)
402 | ENFERMERÍA | NEONATOS | CT606437 | BRAZALETE NEONATAL 3 DE UNA VIA | BRAZALETE NEONATAL 3 DE UNA VIA ( 6-11cm)
403 | ENFERMERÍA | NEONATOS | CT606438 | BRAZALETE NEONATAL 4 DE UNA VIA | BRAZALETE NEONATAL 4 DE UNA VIA (7-13cm)
404 | ENFERMERÍA | NEONATOS | CT606439 | BRAZALETE NEONATAL 5 DE UNA VIA | BRAZALETE NEONATAL 5 DE UNA VIA (8-15cm)
405 | ENFERMERÍA | NEONATOS | C18C06 | CATETER INTRAVENOSO No 22
406 | ENFERMERÍA | NEONATOS | C18C07 | CATETER INTRAVENOSO No 24 x 3/4 PULG
407 | ENFERMERÍA | NEONATOS | D01E02 | ELECTRODO ELECTROCARDIOGRAMA PEDIATRICO
408 | ENFERMERÍA | NEONATOS | E04N08 | SONDA NELATON No 5 | Debe ser de calibre 5 Fr. Flexible, que no colapse durante su uso. Textura uniforme. El lumen de la sonda debe ser uniforme en toda su extensión incluyendo la unión con el conector. Libre de fisuras, deformaciones, burbujas, bordes filosos, rugosidades, material extraño, no debe tener piezas sueltas.
409 | ENFERMERÍA | NEONATOS | E04N01 | SONDA NELATON No 6 | Debe ser de calibre 6 Fr. Flexible, que no colapse durante su uso. Textura uniforme. El lumen de la sonda debe ser uniforme en toda su extensión incluyendo la unión con el conector. Libre de fisuras, deformaciones, burbujas, bordes filosos, rugosidades, material extraño, no debe tener piezas sueltas.
410 | ENFERMERÍA | NEONATOS | E04N07 | SONDA NELATON No 8 | Debe ser de calibre 8 Fr. Flexible, que no colapse durante su uso. Textura uniforme. El lumen de la sonda debe ser uniforme en toda su extensión incluyendo la unión con el conector. Libre de fisuras, deformaciones, burbujas, bordes filosos, rugosidades, material extraño, no debe tener piezas sueltas.
411 | ENFERMERÍA | SALA DE PARTOS | N01C01 | CATETER UMBILICAL 3.5 Fr
412 | ENFERMERÍA | SALA DE PARTOS | CATE | CATETER UMBILICAL 5.0 Fr
413 | ENFERMERÍA | SALA DE PARTOS | H03C01 | CINTA UMBILICAL 0.30 x 45cm
414 | ENFERMERÍA | SALA DE PARTOS | F02L01 | LIGADURA UMBILICAL
415 | ENFERMERÍA | SALA DE PARTOS | CT4881115 | LIGADURA UMBILICAL NEONATOS
416 | ENFERMERÍA | SALA DE PARTOS | MAQAFEITAR | MAQUINA DE AFEITAR DESECHABLE
417 | ENFERMERÍA | UCIS | C11C01 | CATETER CENTRAL INSERCION PERIFERICA 70 cm
418 | ENFERMERÍA | UCIS | D01E01 | ELECTRODO ELECTROCARDIOGRAMA ADULTO
419 | ENFERMERÍA | UCIS | G10E01 | EQUIPO EXTENSION ANESTESIA | ADULTO Y NEONATAL
420 | ENFERMERÍA | UCIS | D18E01 | EQUIPO MEDIR PRESION VENOSA
421 | ENFERMERÍA | UCIS | A01J06 | JERINGA DESECHABLE INSULINA 1 mL
422 | ENFERMERÍA | UCIS | A04L01 | LLAVE TRES VIAS
423 | ENFERMERÍA | UCIS | D02E01 | PARCHE ELECTRODO MARCAPASO TRANSITORIO -PAR-
424 | ENFERMERÍA | UNIDAD RENAL | CT2681479 | EQUIPO MACROGOTEO (BAXTER)
425 | ENFERMERÍA | URGENCIAS | A12E01 | EQUIPO MACROGOTEO
426 | ENFERMERÍA | ZIPAQUIRÁ | A03S01 | SONDA NASOGASTRICA 10
427 | ENFERMERÍA | ZIPAQUIRÁ | A03S02 | SONDA NASOGASTRICA 12
428 | ENFERMERÍA | ZIPAQUIRÁ | A03S03 | SONDA NASOGASTRICA 14
429 | ENFERMERÍA | ZIPAQUIRÁ | A03S07 | SONDA NASOGASTRICA 8
430 | ENFERMERÍA | ZIPAQUIRÁ | A13E02 | EQUIPO MICROGOTEO
431 | ENFERMERÍA | ZIPAQUIRÁ | E04N02 | SONDA NELATON No 10 | Debe ser de calibre 10 Fr. Flexible, que no colapse durante su uso. Textura uniforme. El lumen de la sonda debe ser uniforme en toda su extensión incluyendo la unión con el conector. Libre de fisuras, deformaciones, burbujas, bordes filosos, rugosidades, material extraño, no debe tener piezas sueltas.
432 | ENFERMERÍA | ZIPAQUIRÁ | E04N03 | SONDA NELATON No 12 | Debe ser de calibre 12 Fr. Flexible, que no colapse durante su uso. Textura uniforme. El lumen de la sonda debe ser uniforme en toda su extensión incluyendo la unión con el conector. Libre de fisuras, deformaciones, burbujas, bordes filosos, rugosidades, material extraño, no debe tener piezas sueltas.
433 | ENFERMERÍA | ZIPAQUIRÁ | CT949945 | TIRAS GLUCOMETRIA ZIPA * | Apoyo tecnológico: Sistema de monitoreo de glucosa de uso intrahospitalario con posibilidad de detección en cetonas en sangre. Para brindar resultados con muestras de 0.6 uL de sangre. Autocalibrable. Con registro de histórico por paciente que permita descargar información.
434 | CIRUGIA | VASCULAR/HEMODINAMIA | CT4011015 | VESSEL LOOP AZUL*
435 | CIRUGIA | VASCULAR/HEMODINAMIA | CT4011014 | VESSEL LOOP ROJO*
436 | GASTROENTEROLOGIA | GASTROENTEROLOGIA | CT3091022 | AGUJA DE PUNCION Y ASPIRACION DESECHABLE PARA ECOENDOSCOPIA | Longitud:1400mm Canal mínimo: 2,8mm
437 | GASTROENTEROLOGIA | GASTROENTEROLOGIA | A06A01 | AGUJA ESCLEROTERAPIA GASTRO TDVI23 | AGUJA ESCLEROTERAPIA GASTRO (Inyector de várices- 23Ga -- 7Fr/200cm)
438 | GASTROENTEROLOGIA | GASTROENTEROLOGIA | A06A02 | AGUJA ESCLEROTERAPIA COLON TDVI 23240 | AGUJA ESCLEROTERAPIA COLON (Inyector desechable 23G)
439 | GASTROENTEROLOGIA | GASTROENTEROLOGIA | CT1481187 | AGUJA PARA INYECCION ENDOSCOPICA 3.7Fr * 35cm
440 | GASTROENTEROLOGIA | GASTROENTEROLOGIA | D01B20 | BALON DE DILATACION DE COLON 20 mm x 60 Fr | Balones de dilatación esófagica, pilórico-colónico y dispositivo de hinchado Manguera 20mm x 5,5cm (50 psi - 3,5 atm)
441 | GASTROENTEROLOGIA | GASTROENTEROLOGIA | D01B18 | BALON DE DILATACION DE ESOFAGO 12 ó 13.5 x 8 cm -HERCULES-
442 | GASTROENTEROLOGIA | GASTROENTEROLOGIA | G05C01 | BALON DE DILATACION NEUMATICA VIA BILIAR 10 mm x 30 Fr
443 | GASTROENTEROLOGIA | GASTROENTEROLOGIA | D01B17 | BALON DILATADOR PERCUTANEO NEUMATICO DE VIA BILIAR
444 | GASTROENTEROLOGIA | GASTROENTEROLOGIA | CT471442 | BALON INTRAGASTRICO BIB-SYSTEM
445 | GASTROENTEROLOGIA | GASTROENTEROLOGIA | D01C01 | CANASTILLA DORMIA | Pinza de cuerpos extraños. Artículo desechable. Largo: 1950mm canal mínimo:2,8mm
446 | GASTROENTEROLOGIA | GASTROENTEROLOGIA | D01C02 | CANASTILLA LITOTRIPSIA REUTILIZABLE
447 | GASTROENTEROLOGIA | GASTROENTEROLOGIA | D01B15 | CATETER BALON DILATACION ESOFAGICA 12-15mm
448 | GASTROENTEROLOGIA | GASTROENTEROLOGIA | CT1021942 | CATETER BALON TRIPLE LUMEN PARA DUODENOSCOPIA 7Fr * | Balón de extracción desechable serie V. Longitud: 1900mm Inserción máxima : 2,7m Guía compatible: 0,035" (0,89mm)
449 | GASTROENTEROLOGIA | GASTROENTEROLOGIA | C21C01 | CATETER ESOFAGICO 18D 10L x 7 RECUBIERTO
450 | GASTROENTEROLOGIA | GASTROENTEROLOGIA | A22C02 | CATETER GASTROSTOMIA 22 Fr. CON SONDA EN SILICONA
451 | GASTROENTEROLOGIA | GASTROENTEROLOGIA | CT1021988 | CATETER GASTROSTOMIA 24 Fr CON SONDA DE SILICONA
452 | GASTROENTEROLOGIA | GASTROENTEROLOGIA | CT10191000 | CEPILLO DE VIA BILIAR
453 | GASTROENTEROLOGIA | GASTROENTEROLOGIA | CT10303450 | ENDOCLIPS DEVICE PREMONTADO GASTROENTEROLOGIA
454 | GASTROENTEROLOGIA | GASTROENTEROLOGIA | E08E11 | EQUIPO CATETER LIGADURA DE VARICES ESOFAGICAS
455 | GASTROENTEROLOGIA | GASTROENTEROLOGIA | CT148812 | EQUIPO GASTROSTOMIA ENDOSCOPICA PERCUTANEA 24Fr
456 | GASTROENTEROLOGIA | GASTROENTEROLOGIA | G01G01 | GUIA HIDROFILICA CEBRA
457 | GASTROENTEROLOGIA | GASTROENTEROLOGIA | D01P03 | PAPILOTOMO PRECORTE
458 | GASTROENTEROLOGIA | GASTROENTEROLOGIA | D01P01 | PAPILOTOMO TRENSADO 5 Fr
459 | GASTROENTEROLOGIA | GASTROENTEROLOGIA | CT4461587 | PROTESIS BILIAR CON INTRODUCTOR
460 | GASTROENTEROLOGIA | GASTROENTEROLOGIA | CT4461681 | PROTESIS BILIAR CONVENCIONAL 10Fr x 10cm
461 | GASTROENTEROLOGIA | GASTROENTEROLOGIA | CT4461682 | PROTESIS BILIAR CONVENCIONAL 10Fr x 12cm
462 | GASTROENTEROLOGIA | GASTROENTEROLOGIA | CT4461679 | PROTESIS BILIAR CONVENCIONAL 10Fr x 7 cm
463 | GASTROENTEROLOGIA | GASTROENTEROLOGIA | CT4461680 | PROTESIS BILIAR CONVENCIONAL 7Fr x 10cm
464 | GASTROENTEROLOGIA | GASTROENTEROLOGIA | CT4461678 | PROTESIS BILIAR CONVENCIONAL 7Fr x 7 cm
465 | GASTROENTEROLOGIA | GASTROENTEROLOGIA | E22E11 | PROTESIS BILIAR CURVA DE 7FR Y 9CM REF. MAJ-280
466 | GASTROENTEROLOGIA | GASTROENTEROLOGIA | E22E02 | PROTESIS BILIAR PBD-210-0709
467 | GASTROENTEROLOGIA | GASTROENTEROLOGIA | CT148992 | SET DE GASTROSTOMIA LAPAROSCOPICA
468 | GASTROENTEROLOGIA | GASTROENTEROLOGIA | C03I01 | SET GASTROSTOMIA PERCUTANEA
469 | GASTROENTEROLOGIA | GASTROENTEROLOGIA | E22E17 | STENT AUTO EXPANDIBLE ESOFAGICO | Los materiales de un stent autoexpandible deben tener las siguientes caracteristicas: - Bajo módulo elástico (E). - Alto límite elástico: para conseguir grandes deformaciones elásticas (recuperables) y volver a su configuración original (expandida) una vez introducido el dispositivo en el lugar adecuado.
470 | GASTROENTEROLOGIA | GASTROENTEROLOGIA | CT11021502 | STENT AUTOEXPANDIBLE DUODENAL 12mm | Los materiales de un stent autoexpandible deben tener las siguientes caracteristicas: - Bajo módulo elástico (E). - Alto límite elástico: para conseguir grandes deformaciones elásticas (recuperables) y volver a su configuración original (expandida) una vez introducido el dispositivo en el lugar adecuado.
471 | GASTROENTEROLOGIA | GASTROENTEROLOGIA | E22E08 | STENT BILIAR
472 | GASTROENTEROLOGIA | GASTROENTEROLOGIA | CT11021147 | STENT PANCREATICO 5Fr * 7cm
473 | GASTROENTEROLOGIA | GASTROENTEROLOGIA | E22E09 | STENT PROTESIS VIA BILIAR 8.5 Fr / 9 CM REF.421-1009
474 | GINECOBSTETRICIA | GINECOBSTETRICIA | CT1501628 | BALON BAKRI | Balón postparto 14Fr/180cm -- 24Fr/54cm
475 | GINECOBSTETRICIA | GINECOBSTETRICIA | CT601820 | DISPOSITIVO INTRAUTERINO ANTICONCEPTIVO
476 | GINECOBSTETRICIA | GINECOBSTETRICIA | D21E01 | ESPECULO VAGINAL DESECHABLE
477 | GINECOBSTETRICIA | GINECOBSTETRICIA | CT1811159 | KIT DE EMERGENCIA OBSTETRICA
478 | GINECOBSTETRICIA | GINECOBSTETRICIA | CT382870 | KIT PARA CITOLOGIA*
479 | GINECOBSTETRICIA | GINECOBSTETRICIA | CT1085302 | PRESERVATIVO
480 | HEMATOLOGIA | HEMATOLOGIA | D03A11 | AGUJA BIOPSIA MEDULA OSEA
481 | HEMATOLOGIA | HEMATOLOGIA | D10A01 | AGUJA MIELOGRAMA ASPIRACION | Set de aspiración de médula osea (Agujas de biopsia 16G x 09-20-53-70mm)
482 | NEUROCIRUGÍA | NEUROCIRUGÍA | CT1301380 | CATETER CEREBRAL DAVIS 4,1FR X 65CM
483 | NEUROCIRUGÍA | NEUROCIRUGÍA | CT9991249 | CATETER DERIVACION PERITONEO YUGULAR 15Fr -DENVER UNIVALVULA-
484 | NEUROCIRUGÍA | NEUROCIRUGÍA | C21C02 | CATETER PERITONEAL
485 | NEUROCIRUGÍA | NEUROCIRUGÍA | C20C01 | CATETER VENTRICULAR | Para hidrocefalia
486 | NEUROCIRUGÍA | NEUROCIRUGÍA | CT10801623 | CATETER VENTRICULAR CON ANTIBIOTICO
487 | NEUROCIRUGÍA | NEUROCIRUGÍA | CT9531264 | COIL 6mm X 15cm (NEUROVASCULAR)
488 | NEUROCIRUGÍA | NEUROCIRUGÍA | CT9531487 | COIL 7mm X 30cm (NEUROVASCULAR)
489 | NEUROCIRUGÍA | NEUROCIRUGÍA | CT9531347 | COIL EMBOLIZACION CEREBRAL 1,5mm (HELIX)
490 | NEUROCIRUGÍA | NEUROCIRUGÍA | CONEC-Y3VIAS | CONECTOR EN Y DE TRES VIAS
491 | NEUROCIRUGÍA | NEUROCIRUGÍA | CT3091512 | KIT BIOPSIA TRANSPEDICULAR (INCLUYE AGUJA INTRODUCTOR PTA BISEL)
492 | NEUROCIRUGÍA | NEUROCIRUGÍA | CT11211577 | KIT DE MONITOREO INTRAOPERATORIO NERVIOS CRANEALES CON FRESA DE MONITOREO
493 | NEUROCIRUGÍA | NEUROCIRUGÍA | CT377943 | KIT VALVULA ADULTO DERIVACION HIDROCEFALIA PRESION MEDIA *
494 | NEUROCIRUGÍA | NEUROCIRUGÍA | CT3771639 | KIT VALVULA NEONATOS DERIVACION HIDROCEFALIA (PAEDIGAV)
495 | NEUROCIRUGÍA | NEUROCIRUGÍA | M2M080 | KIT VALVULA NEONATOS DERIVACION HIDROCEFALIA PRESION MEDIA CON ANTECAMARA
496 | NEUROCIRUGÍA | NEUROCIRUGÍA | CT9581485 | SET DE NEURONAVEGACIÓN
497 | NEUROCIRUGÍA | NEUROCIRUGÍA | CT4851416 | STENT CEREBRAL
498 | NEUROCIRUGÍA | NEUROCIRUGÍA | CT3771111 | VALVULA PROGRAMABLE PARA HIDROCEFALIA ADULTO (con cateter distal unido)
499 | NEUROCIRUGÍA | NEUROCIRUGÍA | C21C03 | CONECTOR RECTO
500 | NEUROCIRUGÍA | NEUROCIRUGÍA | F24C03 | COTONOIDE 13 mm x 13 mm -PEQUEÑO-
501 | NEUROCIRUGÍA | NEUROCIRUGÍA | F24C02 | COTONOIDE 25 mm x 25 mm -MEDIANO-
502 | NEUROCIRUGÍA | NEUROCIRUGÍA | F24C01 | COTONOIDE 38 mm x 38 mm -GRANDE-
503 | NEUROCIRUGÍA | NEUROCIRUGÍA | CT3831131 | ELECTRODOS PARA MONITOREO DE COLUMNA INTRAQUIRURGICO
504 | NEUROCIRUGÍA | NEUROCIRUGÍA | CT6811596 | EQUIPO ASPIRADOR ULTRASONICO (TEJIDO SELECTIVO)
505 | NEUROCIRUGÍA | NEUROCIRUGÍA | E01D02 | EQUIPO DRENAJE VENTRICULAR EXTERNO II
506 | NEUROCIRUGÍA | NEUROCIRUGÍA | B02BG001661 | GELATINA HEMOSTATICA ABSORBIBLE, ESTERIL. ESPONJA DE 5 X 8 X 1 CM.
507 | NEUROCIRUGÍA | NEUROCIRUGÍA | CT1029767 | HEMOSTATICO TOPICO ABSORBIBLE SURGICEL NU-KNIT 7.5 x 10
508 | NEUROCIRUGÍA | NEUROCIRUGÍA | CT1029766 | HEMOSTATICO TOPICO ABSORBIBLE-SURGICEL FIBRILAR 5,1 x 10,2
509 | NEUROCIRUGÍA | NEUROCIRUGÍA | CT3771132 | KIT PARA MONITOREO NERVIO FACIAL (INCLUYE ELECTRODOS)
510 | NEUROCIRUGÍA | NEUROCIRUGÍA | N01N02 | MATRIZ HEMOSTATICA DE ALTA VISCOSIDAD CON TROMBINA -FLOSEAL-
511 | NEUROCIRUGÍA | NEUROCIRUGÍA | CT4011629 | PARCHE DURAMADRE 5*5
512 | NEUROCIRUGÍA | NEUROCIRUGÍA | CT1052435 | SET DE ACCES. PARA DISCOGRAFIA Y NUCLEOLISIS CON EQUIPO PARA RADIOFRECUENCIA CON CANULAS
513 | NEUROCIRUGÍA | NEUROCIRUGÍA | CT3091589 | AGUJA DE ANESTESIA SUBARACNOIDEA PUNTA DE LAPIZ N° 25 x 3 1/2 PULG
514 | NEUROCIRUGÍA | NEUROCIRUGÍA | CT3091611 | AGUJA DE ANESTESIA SUBARACNOIDEA PUNTA DE LAPIZ N° 26 x 3 1/2 PULG
515 | NEUROCIRUGÍA | NEUROCIRUGÍA | CT3091612 | AGUJA DE ANESTESIA SUBARACNOIDEA PUNTA DE LAPIZ N° 27 x 90 mm
516 | OFTALMOLOGIA | OFTALMOLOGIA | ASILI | ACEITE SILICONADO DE 5000 CENTISTOKES | LIQUIDO ESTERIL DE USO INTRAOCULAR EN JERINGA PRELLENA POR 10ml 5000 cst
517 | OFTALMOLOGIA | OFTALMOLOGIA | CT230947 | ANILLO DE SIMBLEFARON *
518 | OFTALMOLOGIA | OFTALMOLOGIA | B28C14 | ANILLO DE TENSION CAPSULAR PARA CIRUGIA DE CATARATA | Lentes intraoculares 12,0 Blue PMMA
519 | OFTALMOLOGIA | OFTALMOLOGIA | CT567856 | ANILLOS INTRAESTROMALES 5mm | Un segmento de anillo intracorneal AD 5mm -- 120DEG
520 | OFTALMOLOGIA | OFTALMOLOGIA | CT5671631 | ANILLOS INTRAESTROMALES 6MM
521 | OFTALMOLOGIA | OFTALMOLOGIA | F01A01 | AZUL TRIPAN | Solución oftalmica 0,6mg/mL (Víal 1mL)
522 | OFTALMOLOGIA | OFTALMOLOGIA | CT1241573 | CAMPO CIRUGÍA OFTÁLMICA
523 | OFTALMOLOGIA | OFTALMOLOGIA | F08C01 | CASCARILLA OFTALMICA
524 | OFTALMOLOGIA | OFTALMOLOGIA | CT2001202 | CONFORMADOR OFTALMICO ADULTO
525 | OFTALMOLOGIA | OFTALMOLOGIA | C01C02 | CONFORMADOR PEQUEÑO
526 | OFTALMOLOGIA | OFTALMOLOGIA | B28C01 | CUCHILLA OFTALMICA 15 GRADOS
527 | OFTALMOLOGIA | OFTALMOLOGIA | B28C04 | CUCHILLA OFTALMICA 3.2 mm
528 | OFTALMOLOGIA | OFTALMOLOGIA | CT4091628 | CUCHILLETE DESECHABLE DE CORNEA DE 2,2mm
529 | OFTALMOLOGIA | OFTALMOLOGIA | CT4091639 | CUCHILLETE DOBLE BISELADO DESECHABLE 2.75mm
530 | OFTALMOLOGIA | OFTALMOLOGIA | B28C13 | CUCHILLETE PARA VITRECTOMIA DE 20 GRADOS
531 | OFTALMOLOGIA | OFTALMOLOGIA | E01L01 | DRENAJE LAGRIMAL 3.5x15 mm
532 | OFTALMOLOGIA | OFTALMOLOGIA | S01KH015602 | HIALURONATO SODICO 18 mg/1mL JERINGA DESECHABLE MAS CANULA
533 | OFTALMOLOGIA | OFTALMOLOGIA | CT3421622 | HILOS DE SILICONA DIFERENTES DIAMETROS OFTALMOLOGIA
534 | OFTALMOLOGIA | OFTALMOLOGIA | IMPLANTES01 | IMPLANTES INTRAOCULAR SILICON x 14 Y 18MM (ESFERAS)
535 | OFTALMOLOGIA | OFTALMOLOGIA | CT200237 | IMPLANTES RETINALES
536 | OFTALMOLOGIA | OFTALMOLOGIA | K203900 | INTUBACION LAGRIMAL SET CRAWFOR
537 | OFTALMOLOGIA | OFTALMOLOGIA | F01L05 | LENTE INTRAOCULAR DIFERENTES DIOPTRIAS ESCLERAL
538 | OFTALMOLOGIA | OFTALMOLOGIA | F01L07 | LENTE INTRAOCULAR PLEGABLE DIFERENTES DIOPTRIAS
539 | OFTALMOLOGIA | OFTALMOLOGIA | CT2001057 | LENTE INTRAOCULAR ARTISAN DE AFAQUIA
540 | OFTALMOLOGIA | OFTALMOLOGIA | CT2001203 | LENTE INTRAOCULAR ESCLERAL K 118,8 P 10D
541 | OFTALMOLOGIA | OFTALMOLOGIA | F01L04 | LENTE INTRAOCULAR ESCLERAL RIGIDO DIFERENTES DIOPTRIAS
542 | OFTALMOLOGIA | OFTALMOLOGIA | CT2001197 | LENTE INTRAOCULAR PLEGABLE 3 PIEZAS DIFERENTES DIOPTRIAS
543 | OFTALMOLOGIA | OFTALMOLOGIA | CT2001210 | LENTE INTRAOCULAR PLEGABLE 3 PIEZAS DIFERENTES DIOPTRIAS -poderes bajos-
544 | OFTALMOLOGIA | OFTALMOLOGIA | F01L02 | LENTE INTRAOCULAR RIGIDO DIFERENTES DIOPTRIAS
545 | OFTALMOLOGIA | OFTALMOLOGIA | CT132252 | LENTE MONOFOCAL ESFERICO.DIFERENTES DIOPTRIAS
546 | OFTALMOLOGIA | OFTALMOLOGIA | CT2001235 | LENTE SUTURABLE A ESCLERA K 118,8 P 23,0
547 | OFTALMOLOGIA | OFTALMOLOGIA | F06M01 | MICROESPONJA OFTALMICA
548 | OFTALMOLOGIA | OFTALMOLOGIA | CT230879 | PARCHE OCULAR ADULTO *
549 | OFTALMOLOGIA | OFTALMOLOGIA | PREFLU | PERFLUORO CARBONO | PERFLURODECALINA LIQUIDO ESTERIL X 5 ML EN JERINGA PRELLENA
550 | OFTALMOLOGIA | OFTALMOLOGIA | CT2001541 | PROTESIS OCULAR PERSONALIZADA
551 | OFTALMOLOGIA | OFTALMOLOGIA | CT2301108 | RETRACTOR DE IRIS DESECHABLE*
552 | OFTALMOLOGIA | OFTALMOLOGIA | CT230926 | RETRACTOR DE IRIS REUTILIZABLE*
553 | OFTALMOLOGIA | OFTALMOLOGIA | CT2001542 | SET INTUBACION LAGRIMAL PEDIATRICO
554 | OFTALMOLOGIA | OFTALMOLOGIA | B05T03 | TREPANO 7.75 mm
555 | OFTALMOLOGIA | OFTALMOLOGIA | VALV | VALVULA REGULADORA GLAUCOMA FP7
556 | OFTALMOLOGIA | OFTALMOLOGIA | CT2001242 | IMPLANTE EN SILICONA DIFERENTES MEDIDAS
557 | OFTALMOLOGIA | OFTALMOLOGIA | CT200777 | IMPLANTE ENUCLEACION OD ESCLERA DONANTE
558 | OFTALMOLOGIA | OFTALMOLOGIA | CT200940 | IMPLANTE MIDPAR Nº18 *
559 | OFTALMOLOGIA | OFTALMOLOGIA | CT1241463 | LAMINA DE SILICONA
560 | ORTOPEDIA | ORTOPEDIA | CT4011621 | ALOINJERTO CORTICOESPONJOSO 8G
561 | ORTOPEDIA | ORTOPEDIA | CT4011583 | ALOINJERTO OSTEOCODRAL DE ASTRAGALO
562 | ORTOPEDIA | ORTOPEDIA | CT4011540 | ALOINJERTO TENDON CUADRICIPITAL
563 | ORTOPEDIA | ORTOPEDIA | E01I10 | ALOINJERTO TENDON TIBIAL ANTERIOR
564 | ORTOPEDIA | ORTOPEDIA | FASTIN4.0 | ANCLA FASTIN TACIT 4.0 mm
565 | ORTOPEDIA | ORTOPEDIA | CEMENTOANTI | CEMENTO CON ANTIBIOTICO*
566 | ORTOPEDIA | ORTOPEDIA | CEMENTO-002 | CEMENTO OSEO
567 | ORTOPEDIA | ORTOPEDIA | 1518041010238 | CEMENTO OSEO CON ANTIBIOTICO DISORTHO
568 | ORTOPEDIA | ORTOPEDIA | CT3041047 | DISPOSITIVO ACCESO INTRAOSEO PEDIATRICO calibre 18
569 | ORTOPEDIA | ORTOPEDIA | CT446769 | FERULA DE ZINC
570 | ORTOPEDIA | ORTOPEDIA | A01V01 | VENDA ALGODON 4x5 YARDAS
571 | ORTOPEDIA | ORTOPEDIA | A01V02 | VENDA ALGODON 5x5 YARDAS
572 | ORTOPEDIA | ORTOPEDIA | A01V03 | VENDA ALGODON 6x5 YARDAS
573 | ORTOPEDIA | ORTOPEDIA | A02V01 | VENDA ELASTICA 4x5 YARDAS
574 | ORTOPEDIA | ORTOPEDIA | A02V02 | VENDA ELASTICA 5x5 YARDAS
575 | ORTOPEDIA | ORTOPEDIA | A02V03 | VENDA ELASTICA 6x5 YARDAS
576 | ORTOPEDIA | ORTOPEDIA | A03V02 | VENDA GASA 5 X 5 YARDAS
577 | ORTOPEDIA | ORTOPEDIA | A04V01 | VENDA YESO 4x5 YARDAS
578 | ORTOPEDIA | ORTOPEDIA | A04V02 | VENDA YESO 5x5 YARDAS
579 | ORTOPEDIA | ORTOPEDIA | A04V03 | VENDA YESO 6x5 YARDAS
580 | ORTOPEDIA | ORTOPEDIA | CT6091153 | MATRIZ OSEA DESMINERALIZADA 50g LIOFILIZADO
581 | ORTOPEDIA | ORTOPEDIA | CT4011054 | TROCANTER
582 | ORTOPEDIA | ORTOPEDIA | UDRAPE0011 | UDRAPE DISORTHO
583 | RADIOLOGIA | RADIOLOGIA | CT4321569 | ="GUIA HIDROFILICA PERIFERICA 0.035" X 150CM CON PUNTA AGULADA RADIOFOCUS"
584 | RADIOLOGIA | RADIOLOGIA | D03G02 | ="GUIA TEFLONADA 0,035" x 145cm ó 150cm"
585 | RADIOLOGIA | RADIOLOGIA | CT3671693 | ADHESIVO PARA EMBOLIZAR
586 | RADIOLOGIA | RADIOLOGIA | D03A09 | AGUJA AUTOMATICA PARA BIOPSIA ( TRANSRECTAL) 18 x 150 mm | Apoyo tecnológico: Pistola automática reusable para agujas desechables
587 | RADIOLOGIA | RADIOLOGIA | CT3091655 | AGUJA AUTOMATICA PARA BIOPSIA (TRANSRECTAL) 18 x 200 mm | Apoyo tecnológico: Pistola automática reusable para agujas desechables
588 | RADIOLOGIA | RADIOLOGIA | CT3091613 | AGUJA AUTOMATICA PARA BIOPSIA (TRANSRECTAL) 18 x 250 mm | Apoyo tecnológico: Pistola automática reusable para agujas desechables
589 | RADIOLOGIA | RADIOLOGIA | CT3091630 | AGUJA AUTOMATICA PARA BIOPSIA (TRANSRECTAL) 18 X 200 MM | Apoyo tecnológico: Pistola automática reusable para agujas desechables
590 | RADIOLOGIA | RADIOLOGIA | D03A08 | AGUJA BIOPSIA 18g x 150mm -SEMIAUTOMATICA CON ESTILETE-
591 | RADIOLOGIA | RADIOLOGIA | D03A07 | AGUJA BIOPSIA CORE 20 Ga * 150 mm | AGUJA BIOPSIA SEMIAUTOMATICA DE UN SOLO USO 20 Ga * 150 mm
592 | RADIOLOGIA | RADIOLOGIA | D10A02 | AGUJA BIOPSIA DE HUESO
593 | RADIOLOGIA | RADIOLOGIA | CT3091631 | AGUJA BIOPSIA DE HUESO DIFERENTES DIAMETROS
594 | RADIOLOGIA | RADIOLOGIA | CT3091576 | AGUJA BIOPSIA SEMIAUTOMATICA 16 Ga * 100mm --COAXIAL | AGUJA BIOPSIA SEMIAUTOMATICA DE UN SOLO USO 16 Ga * 100mm --COAXIAL
595 | RADIOLOGIA | RADIOLOGIA | CT3091581 | AGUJA BIOPSIA SEMIAUTOMATICA 16 Ga * 150mm --COAXIAL | AGUJA BIOPSIA SEMIAUTOMATICA DE UN SOLO USO 16 Ga * 150mm --COAXIAL
596 | RADIOLOGIA | RADIOLOGIA | CT3091582 | AGUJA BIOPSIA SEMIAUTOMATICA 18 Ga * 250mm --COAXIAL | AGUJA BIOPSIA SEMIAUTOMATICA DE UN SOLO USO 18 Ga * 250mm --COAXIAL
597 | RADIOLOGIA | RADIOLOGIA | D03A15 | AGUJA BIOPSIA SENO 14 g X 100 mm -AUTOMATICA- | Apoyo tecnológico: Pistola automática reusable para agujas desechables
598 | RADIOLOGIA | RADIOLOGIA | CT3091605 | AGUJA BIOPSIA SENO 14 g X 150 mm -AUTOMATICA- | Apoyo tecnológico: Pistola automática reusable para agujas desechables
599 | RADIOLOGIA | RADIOLOGIA | CT3091606 | AGUJA BIOPSIA SENO 16 g X 100 mm -AUTOMATICA- | Apoyo tecnológico: Pistola automática reusable para agujas desechables
600 | RADIOLOGIA | RADIOLOGIA | CT3091607 | AGUJA BIOPSIA SENO 16 g X 150 mm -AUTOMATICA- | Apoyo tecnológico: Pistola automática reusable para agujas desechables
601 | RADIOLOGIA | RADIOLOGIA | CT309114 | AGUJA BIOPSIA TRU-CUT 14 Ga * 100mm -SEMIAUTOMATICA- DESARMABLE
602 | RADIOLOGIA | RADIOLOGIA | CT309115 | AGUJA BIOPSIA TRU-CUT 14 Ga * 150mm -SEMIAUTOMATICA-
603 | RADIOLOGIA | RADIOLOGIA | CT309751 | AGUJA BIOPSIA TRU-CUT 18 Ga * 200mm -SEMIAUTOMATICA-DESARMABLE
604 | RADIOLOGIA | RADIOLOGIA | CT309116 | AGUJA BIOPSIA TRU-CUT 18 Ga *150mm -SEMIAUTOMATICA-DESARMABLE
605 | RADIOLOGIA | RADIOLOGIA | D03A10 | AGUJA BIOPSIA TRU-CUT 20 Ga * 100 mm -SEMIAUTOMATICA-DESARMABLE
606 | RADIOLOGIA | RADIOLOGIA | D05A02 | AGUJA CHIBA Ref 20x20 Y 22x20
607 | RADIOLOGIA | RADIOLOGIA | D09A01 | AGUJA LOCALIZADORA SENO (ARPON) 1 ANCLAJE | 20Ga X 15cm
608 | RADIOLOGIA | RADIOLOGIA | CT3091516 | AGUJA LOCALIZADORA SENO (ARPON) 2 ANCLAJES REMOVIBLE | Localizador o arpón para toma de biopsia 20G X 107mm
609 | RADIOLOGIA | RADIOLOGIA | CT309927 | AGUJA PARA CENTESIS 5Fr | Set aguja-cateter de acceso percutaneo para drenaje (15cm de longitud) 5 Fr (19 Ga)
610 | RADIOLOGIA | RADIOLOGIA | D02B01 | BOLSA ACB POLIBAR | Kit desechable de enema de bario prellenado, sulfato de bario 96% p/p. Polvo para suspensión rectal USP (397g) de un solo uso. (Cada 100g de polvo, contiene 97,20mg de sulfato de bario citratado)
611 | RADIOLOGIA | RADIOLOGIA | CT999884 | CATETER ANGIOGRAFIA 5Fr * 100cm/ COBRA 2 *
612 | RADIOLOGIA | RADIOLOGIA | CT1301586 | CATETER ANGIOGRAFIA 5Fr * 60cm/ COBRA 2 * | 1,70mm -- Guía máx: 0,38" (0,97mm) -- Largo: 65cm
613 | RADIOLOGIA | RADIOLOGIA | C04I03 | CATETER ANGIOGRAFIA MULTIPROPOSITO 5Fr * 60cm
614 | RADIOLOGIA | RADIOLOGIA | D19CONV | CATETER BERNSTEIN 5 Fr
615 | RADIOLOGIA | RADIOLOGIA | E14C06 | CATETER DRENAJE BILIAR
616 | RADIOLOGIA | RADIOLOGIA | E14C03 | CATETER DRENAJE BILIAR TIPO RING 10.5Fr
617 | RADIOLOGIA | RADIOLOGIA | CT5291199 | CATETER DRENAJE BILIAR TIPO RING 8,5Fr
618 | RADIOLOGIA | RADIOLOGIA | CAT-MULTP-044 | CATETER MULTIPROPOSITO 5Fr 100cm
619 | RADIOLOGIA | RADIOLOGIA | CT529905 | CATETER MULTIPROPOSITO DE 1 SOLO PASO | DE DIFERENTES DIÁMETROS (8,5FR, 10,5FR Y 12FR)
620 | RADIOLOGIA | RADIOLOGIA | E08E09 | EQUIPO CATETER DRENAJE MULTIPROPOSITO 12 FR
621 | RADIOLOGIA | RADIOLOGIA | E08E06 | EQUIPO DRENAJE MULTIPROPOSITO -DIFERENTES DIAMETROS-
622 | RADIOLOGIA | RADIOLOGIA | D16E01 | EQUIPO NEFROSTOMIA SIN BALON CON MICROPUNCION
623 | RADIOLOGIA | RADIOLOGIA | D07G01 | GUIA DIAGNOSTICA 0,35 mm x 260 cm
624 | RADIOLOGIA | RADIOLOGIA | CT4321338 | GUIA DIAGNOSTICA 0.35mm X 145 CM
625 | RADIOLOGIA | RADIOLOGIA | D07603 | GUIA DIAGNOSTICA 035mmX145cm ó 150cm
626 | RADIOLOGIA | RADIOLOGIA | DO3G05 | GUIA HIDROFILICA 0 35 mm x 150 cm
627 | RADIOLOGIA | RADIOLOGIA | D04G01 | GUIA HIDROFILICA 0,35mmx 180ó260 cm
628 | RADIOLOGIA | RADIOLOGIA | D16E02 | INTRODUCTOR MICROPUNCION
629 | RADIOLOGIA | RADIOLOGIA | D19C20 | INTRODUCTOR RADIOLOGIA 5, 6, 7, 8 Y 9 FR (JOHNSONS)
630 | RADIOLOGIA | RADIOLOGIA | C04I01 | INTRODUCTOR vascular 5 Fr
631 | RADIOLOGIA | RADIOLOGIA | CT5651271 | INTRODUCTOR VASCULAR 11 CM
632 | RADIOLOGIA | RADIOLOGIA | CT5031228 | JERINGA DUAL 200mL PARA INYECTOR STELLANT
633 | RADIOLOGIA | RADIOLOGIA | CT3091226 | JERINGA INSUFLADORA
634 | RADIOLOGIA | RADIOLOGIA | A01J08 | JERINGA INYECTOR 150mL
635 | RADIOLOGIA | RADIOLOGIA | A01J11 | JERINGA INYECTOR 200 mL
636 | RADIOLOGIA | RADIOLOGIA | E22E19 | KIT INTRODUCTOR
637 | RADIOLOGIA | RADIOLOGIA | CT1301675 | MICROCATÉTER PROGREAT 2,7 Fr
638 | RADIOLOGIA | RADIOLOGIA | CT1591653 | MICROCOILS
639 | RADIOLOGIA | RADIOLOGIA | CT9531674 | MICROPARTICULAS DE PVA
640 | RADIOLOGIA | RADIOLOGIA | CT3931497 | PINZA RECUPERADORA DE CUERPO EXTRAÑO (ALLIGATOR)
641 | RADIOLOGIA | RADIOLOGIA | G04BP037701 | POLIVINIL ALCOHOL SOL INY 100 - 300 MICROESFERAS
642 | RADIOLOGIA | RADIOLOGIA | G04BP037702 | POLIVINIL ALCOHOL SOL INY 500 - 700 MICROESFERAS
643 | RADIOLOGIA | RADIOLOGIA | G04BP037704 | POLIVINIL ALCOHOL SOL INY 900 - 1.200 MICROESFERAS
644 | RADIOLOGIA | RADIOLOGIA | G04BP037705 | POLIVINIL ALCOHOL-EMBOESFERAS 300-500 MICRAS-SULUCION
645 | RADIOLOGIA | RADIOLOGIA | CT5291628 | SET DE MICROPUNCION DE 11 CM
646 | RADIOLOGIA | RADIOLOGIA | E22E16 | SET DRENAJE BILIAR CON MICROPUNCION
647 | RADIOLOGIA | RADIOLOGIA | CT1080756 | SET MALECOT MULTIPROPOSITO DE 8 10 12 Fr
648 | SOPORTE NUTRICIONAL | NUTRICION ENTERAL | A06B02 | EQUIPO PATROL CON BOLSA* | Apoyo tecnológico: Equipos para la administración continua y especializada de nutrición enteral. Escala 1 a 300mL/h con incrementos de 1 ml/h. Precisión 10% o 0,5mL/h.
649 | SOPORTE NUTRICIONAL | NUTRICION ENTERAL | CT142935 | EQUIPO PATROL CON PUNZON O TAPA ROSCA | Apoyo tecnológico: Equipos para la administración continua y especializada de nutrición enteral. Escala 1 a 300mL/h con incrementos de 1 ml/h. Precisión 10% o 0,5mL/h.
650 | SOPORTE NUTRICIONAL | NUTRICION ENTERAL | CT309752 | JERINGA DESECHABLE CON PUNTA CATETER 60mL
651 | SOPORTE NUTRICIONAL | NUTRICION ENTERAL | A23S01 | SONDA ALIMENTACION CON PUNTA DE TUGSTENO 12 Fr
652 | SOPORTE NUTRICIONAL | NUTRICION ENTERAL | A23S03 | SONDA ALIMENTACION SIN PUNTA DE TUGSTENO 12 Fr
653 | SOPORTE NUTRICIONAL | NUTRICION ENTERAL | CT401774 | SONDA DE GASTROYEYUNOSTOMIA
654 | SOPORTE NUTRICIONAL | NUTRICION PARENTERAL | CT1301376 | BOLSA NUTRICION PARENTERAL EVA 1.000mL | BOLSA VACIA ESTERIL GRADO MEDICO DE MATERIAL QUE NO ALTERE LA COMPOSICION DE LA NP CON ASA PARA COLGAR EN UNO DE LOS EXTREMOS CON PUERTO DE ACOPLE PARA EQUIIPO DE INFUSION , TOMA DE AIRE Y ESCALA GRADUADA. PUNTO DE INYECCION CON PROTECTOR Y TAPON DE SEGURIDAD Y PINZA DE SELLADO PARA EVITAR SALIDA DE LIQUIDOS, LIBRE DE LATEX
655 | SOPORTE NUTRICIONAL | NUTRICION PARENTERAL | CT1301377 | BOLSA NUTRICION PARENTERAL EVA 150mL | BOLSA VACIA ESTERIL GRADO MEDICO DE MATERIAL QUE NO ALTERE LA COMPOSICION DE LA NP CON ASA PARA COLGAR EN UNO DE LOS EXTREMOS CON PUERTO DE ACOPLE PARA EQUIIPO DE INFUSION , TOMA DE AIRE Y ESCALA GRADUADA. PUNTO DE INYECCION CON PROTECTOR Y TAPON DE SEGURIDAD Y PINZA DE SELLADO PARA EVITAR SALIDA DE LIQUIDOS, LIBRE DE LATEX
656 | SOPORTE NUTRICIONAL | NUTRICION PARENTERAL | CT1301051 | BOLSA NUTRICION PARENTERAL EVA 2.000mL | BOLSA VACIA ESTERIL GRADO MEDICO DE MATERIAL QUE NO ALTERE LA COMPOSICION DE LA NP CON ASA PARA COLGAR EN UNO DE LOS EXTREMOS CON PUERTO DE ACOPLE PARA EQUIIPO DE INFUSION , TOMA DE AIRE Y ESCALA GRADUADA. PUNTO DE INYECCION CON PROTECTOR Y TAPON DE SEGURIDAD Y PINZA DE SELLADO PARA EVITAR SALIDA DE LIQUIDOS, LIBRE DE LATEX
657 | SOPORTE NUTRICIONAL | NUTRICION PARENTERAL | CT1301378 | BOLSA NUTRICION PARENTERAL EVA 250mL | BOLSA VACIA ESTERIL GRADO MEDICO DE MATERIAL QUE NO ALTERE LA COMPOSICION DE LA NP CON ASA PARA COLGAR EN UNO DE LOS EXTREMOS CON PUERTO DE ACOPLE PARA EQUIIPO DE INFUSION , TOMA DE AIRE Y ESCALA GRADUADA. PUNTO DE INYECCION CON PROTECTOR Y TAPON DE SEGURIDAD Y PINZA DE SELLADO PARA EVITAR SALIDA DE LIQUIDOS, LIBRE DE LATEX
658 | SOPORTE NUTRICIONAL | NUTRICION PARENTERAL | A07B01 | BOLSA NUTRICION PARENTERAL EVA 3.000mL | BOLSA VACIA ESTERIL GRADO MEDICO DE MATERIAL QUE NO ALTERE LA COMPOSICION DE LA NP CON ASA PARA COLGAR EN UNO DE LOS EXTREMOS CON PUERTO DE ACOPLE PARA EQUIIPO DE INFUSION , TOMA DE AIRE Y ESCALA GRADUADA. PUNTO DE INYECCION CON PROTECTOR Y TAPON DE SEGURIDAD Y PINZA DE SELLADO PARA EVITAR SALIDA DE LIQUIDOS, LIBRE DE LATEX
659 | SOPORTE NUTRICIONAL | NUTRICION PARENTERAL | A07B04 | BOLSA NUTRICION PARENTERAL EVA 500mL | BOLSA VACIA ESTERIL GRADO MEDICO DE MATERIAL QUE NO ALTERE LA COMPOSICION DE LA NP CON ASA PARA COLGAR EN UNO DE LOS EXTREMOS CON PUERTO DE ACOPLE PARA EQUIIPO DE INFUSION , TOMA DE AIRE Y ESCALA GRADUADA. PUNTO DE INYECCION CON PROTECTOR Y TAPON DE SEGURIDAD Y PINZA DE SELLADO PARA EVITAR SALIDA DE LIQUIDOS, LIBRE DE LATEX
660 | TERAPIA RESPIRATORIA | TERAPIA RESPIRATORIA | CT484794 | CANULA DE MAYO Nº 0 | CANULA DE MAYO Nº 0 (50mm)
661 | TERAPIA RESPIRATORIA | TERAPIA RESPIRATORIA | CT484795 | CANULA DE MAYO Nº 1 | CANULA DE MAYO Nº 1 (70mm)
662 | TERAPIA RESPIRATORIA | TERAPIA RESPIRATORIA | CT484772 | CANULA DE MAYO Nº 2 | CANULA DE MAYO Nº 2 (80mm)
663 | TERAPIA RESPIRATORIA | TERAPIA RESPIRATORIA | CT484796 | CANULA DE MAYO Nº 3 | CANULA DE MAYO Nº 3 (90mm)
664 | TERAPIA RESPIRATORIA | TERAPIA RESPIRATORIA | G02C01 | CANULA DE MAYO Nº 4 | CANULA DE MAYO Nº 4 (100mm)
665 | TERAPIA RESPIRATORIA | TERAPIA RESPIRATORIA | G02C02 | CANULA DE MAYO Nº 5 | Tubo vía aérea (cánula guedel) 110mm
666 | TERAPIA RESPIRATORIA | TERAPIA RESPIRATORIA | G03C01 | CANULA NASAL ADULTO | Cánula nasal de oxígeno. Tip curvo con tubos de 2m resistentes
667 | TERAPIA RESPIRATORIA | TERAPIA RESPIRATORIA | G03C03 | CANULA NASAL NEONATAL | Cánula nasal de oxígeno (Tubo plástico de una sola pieza)
668 | TERAPIA RESPIRATORIA | TERAPIA RESPIRATORIA | G03C02 | CANULA NASAL PEDIATRICA
669 | TERAPIA RESPIRATORIA | TERAPIA RESPIRATORIA | G06C03 | CANULA TRAQUEOSTOMIA BALON Nº 7.0 | ESTERIL, DESECHABLE, RADIOPACA, CURVADA, CON CINTA DE FIJACIÓN, GLOBO DE BAJA PRESIÓN Y ALTO VOLÚMEN CON ENDOCANULA
670 | TERAPIA RESPIRATORIA | TERAPIA RESPIRATORIA | G06C01 | CANULA TRAQUEOSTOMIA BALON Nº 7.5 | ESTERIL, DESECHABLE, RADIOPACA, CURVADA, CON CINTA DE FIJACIÓN, GLOBO DE BAJA PRESIÓN Y ALTO VOLÚMEN CON ENDOCANULA
671 | TERAPIA RESPIRATORIA | TERAPIA RESPIRATORIA | G06C04 | CANULA TRAQUEOSTOMIA BALON Nº 8.0 | ESTERIL, DESECHABLE, RADIOPACA, CURVADA, CON CINTA DE FIJACIÓN, GLOBO DE BAJA PRESIÓN Y ALTO VOLÚMEN CON ENDOCANULA
672 | TERAPIA RESPIRATORIA | TERAPIA RESPIRATORIA | G06C02 | CANULA TRAQUEOSTOMIA BALON Nº 8.5 | ESTERIL, DESECHABLE, RADIOPACA, CURVADA, CON CINTA DE FIJACIÓN, GLOBO DE BAJA PRESIÓN Y ALTO VOLÚMEN CON ENDOCANULA
673 | TERAPIA RESPIRATORIA | TERAPIA RESPIRATORIA | CT4841178 | CANULA TRAQUEOSTOMIA FENESTRADA CON BALON 6,0*
674 | TERAPIA RESPIRATORIA | TERAPIA RESPIRATORIA | CT4841182 | CANULA TRAQUEOSTOMIA FENESTRADA CON BALON 8,0* | Cánula de traqueostomia con balón y con cánula interna fenestrada ID:7,6mm O.D: 12,2mm (27mm-81mm)
675 | TERAPIA RESPIRATORIA | TERAPIA RESPIRATORIA | 1910020112 | CIRCUITO VENTILACION ALMA LISA ADULTO(22 MM DIAMETRO) MARCA INTERSURGICAL REF 5000.1 ORIGEN INGLATERRA, 2MANGUERAS LISAS INTERNAMENTE DE 150CM, 1 Y ADULTA, CONECTOR ACODADO CON PUERTOS DE LUER Y TAPON 22M/15F-15M, LINEA PROXY
676 | TERAPIA RESPIRATORIA | TERAPIA RESPIRATORIA | 19100241 | CIRCUITO VENTILACION NEONATAL UNIVERSAL CON 2 TRAMPAS DE AGUA
677 | TERAPIA RESPIRATORIA | TERAPIA RESPIRATORIA | CT4531602 | CPAP SISTEMA DE PRESION POSITIVA CONTINUA Y ACCESORIOS
678 | TERAPIA RESPIRATORIA | TERAPIA RESPIRATORIA | CT686841 | DISPOSITIVO PARA VENTILACION TRANSTRAQUEAL
679 | TERAPIA RESPIRATORIA | TERAPIA RESPIRATORIA | CT4531125 | EQUIPO APNEA CON HUMIDIFICADOR PARA BIPAP ALTA PRESION
680 | TERAPIA RESPIRATORIA | TERAPIA RESPIRATORIA | G02H06 | EQUIPO APNEA CON HUMIDIFICADOR PARA CIPAP
681 | TERAPIA RESPIRATORIA | TERAPIA RESPIRATORIA | G02M02 | EQUIPO MICRONEBULIZADOR ADULTO | KIT MICRONEBULIZADOR CON MASCARA LIBRE DE LATEX CON CAPACIDAD MAYOR A 5ML
682 | TERAPIA RESPIRATORIA | TERAPIA RESPIRATORIA | CT506828 | FIJADOR PARA TUBO ENDOTRAQUEAL 4,5-10mm
683 | TERAPIA RESPIRATORIA | TERAPIA RESPIRATORIA | CT1048854 | HUMIDIFICADOR CON VENTURI *
684 | TERAPIA RESPIRATORIA | TERAPIA RESPIRATORIA | G02H01 | HUMIDIFICADOR OXIGENO
685 | TERAPIA RESPIRATORIA | TERAPIA RESPIRATORIA | CT453825 | INHALOCAMARA ADULTO
686 | TERAPIA RESPIRATORIA | TERAPIA RESPIRATORIA | CT109434 | INHALOCAMARA NEONATAL
687 | TERAPIA RESPIRATORIA | TERAPIA RESPIRATORIA | CT4531089 | INHALOCAMARA PEDIATRICA
688 | TERAPIA RESPIRATORIA | TERAPIA RESPIRATORIA | G02I01 | INSPIROMETRO DE INCENTIVO
689 | TERAPIA RESPIRATORIA | TERAPIA RESPIRATORIA | A01J07 | JERINGA DESECHABLE INSULINA 1 mL HEPARINIZADA
690 | TERAPIA RESPIRATORIA | TERAPIA RESPIRATORIA | G05M02 | MASCARA LARINGEA 3.0
691 | TERAPIA RESPIRATORIA | TERAPIA RESPIRATORIA | G01M03 | MASCARA LARINGEA 4.0
692 | TERAPIA RESPIRATORIA | TERAPIA RESPIRATORIA | G05M05 | MASCARA OXIGENO NO REHINHALACION PEDIATRICA
693 | TERAPIA RESPIRATORIA | TERAPIA RESPIRATORIA | G05M04 | MASCARA OXIGENO NO REINHALACION ADULTO
694 | TERAPIA RESPIRATORIA | TERAPIA RESPIRATORIA | G02H07 | MASCARA PARA EQUIPO APNEA -NASAL-
695 | TERAPIA RESPIRATORIA | TERAPIA RESPIRATORIA | G02H08 | MASCARA PARA EQUIPO APNEA -ORONASAL-
696 | TERAPIA RESPIRATORIA | TERAPIA RESPIRATORIA | CT453860 | MASCARA PERILARINGEA COBRA Nº 1,0 *
697 | TERAPIA RESPIRATORIA | TERAPIA RESPIRATORIA | G05M03 | MASCARA TRAQUEOSTOMIA ADULTO
698 | TERAPIA RESPIRATORIA | TERAPIA RESPIRATORIA | G01S02 | SERVOHUMIFICADOR ADULTO
699 | TERAPIA RESPIRATORIA | TERAPIA RESPIRATORIA | G01S01 | SERVOHUMIFICADOR PEDIATRICO
700 | TERAPIA RESPIRATORIA | TERAPIA RESPIRATORIA | E01U07 | SISTEMA DE SUCCION DESECHABLE CON CAPACIDAD DE 1.000
701 | TERAPIA RESPIRATORIA | TERAPIA RESPIRATORIA | E01U05 | SISTEMA DE SUCCION DESECHABLE CON VALVULA DE 2.000 cm3
702 | TERAPIA RESPIRATORIA | TERAPIA RESPIRATORIA | E01U06 | SISTEMA DE SUCCION DESECHABLE SIN VALVULA DE 2.000 cm3
703 | TERAPIA RESPIRATORIA | TERAPIA RESPIRATORIA | E06S01 | SONDA SUCCION CERRADA 14 Fr | Sonda de calibre 14 Fr. Empaque individual estéril de sonda para succión. Esterilizado, transparente, flexible, conector universal codicolor compatible con cualquier sistema de succión, orificio regulador para succión digital con tapa protectora, válvula de presión manual. La Sonda de Succión Cerrada, se encuentra recubierta por una bolsa protectora en un polímero especial, que disminuye la probabilidad al personal médico o de enfermería de contraer enfermedades respiratorias en el proceso de succión; y en los pacientes reduce el porcentaje de infección nosocomial y otras infecciones tracto-respiratorias.
704 | TERAPIA RESPIRATORIA | TERAPIA RESPIRATORIA | E04S08 | SONDA SUCCION CERRADA 16 Fr | Sonda de calibre 16 Fr. Empaque individual estéril de sonda para succión. Esterilizado, transparente, flexible, conector universal codicolor compatible con cualquier sistema de succión, orificio regulador para succión digital con tapa protectora, válvula de presión manual. La Sonda de Succión Cerrada, se encuentra recubierta por una bolsa protectora en un polímero especial, que disminuye la probabilidad al personal médico o de enfermería de contraer enfermedades respiratorias en el proceso de succión; y en los pacientes reduce el porcentaje de infección nosocomial y otras infecciones tracto-respiratorias.
705 | TERAPIA RESPIRATORIA | TERAPIA RESPIRATORIA | CT401823 | SONDA SUCCION CERRADA 5Fr-NEONATAL | Sonda de calibre 5 Fr. Empaque individual estéril de sonda para succión. Esterilizado, transparente, flexible, conector universal codicolor compatible con cualquier sistema de succión, orificio regulador para succión digital con tapa protectora, válvula de presión manual. La Sonda de Succión Cerrada, se encuentra recubierta por una bolsa protectora en un polímero especial, que disminuye la probabilidad al personal médico o de enfermería de contraer enfermedades respiratorias en el proceso de succión; y en los pacientes reduce el porcentaje de infección nosocomial y otras infecciones tracto-respiratorias.
706 | TERAPIA RESPIRATORIA | TERAPIA RESPIRATORIA | CT401759 | SONDA SUCCION CERRADA 6Fr-NEONATAL | Sonda de calibre 6 Fr. Empaque individual estéril de sonda para succión. Esterilizado, transparente, flexible, conector universal codicolor compatible con cualquier sistema de succión, orificio regulador para succión digital con tapa protectora, válvula de presión manual. La Sonda de Succión Cerrada, se encuentra recubierta por una bolsa protectora en un polímero especial, que disminuye la probabilidad al personal médico o de enfermería de contraer enfermedades respiratorias en el proceso de succión; y en los pacientes reduce el porcentaje de infección nosocomial y otras infecciones tracto-respiratorias.
707 | TERAPIA RESPIRATORIA | TERAPIA RESPIRATORIA | CT401824 | SONDA SUCCION CERRADA 7Fr-NEONATAL | Sonda de calibre 7 Fr para uso neonatal. Empaque individual estéril de sonda para succión. Esterilizado, transparente, flexible, conector universal codicolor compatible con cualquier sistema de succión, orificio regulador para succión digital con tapa protectora, válvula de presión manual. La Sonda de Succión Cerrada, se encuentra recubierta por una bolsa protectora en un polímero especial, que disminuye la probabilidad al personal médico o de enfermería de contraer enfermedades respiratorias en el proceso de succión; y en los pacientes reduce el porcentaje de infección nosocomial y otras infecciones tracto-respiratorias.
708 | TERAPIA RESPIRATORIA | TERAPIA RESPIRATORIA | CT401760 | SONDA SUCCION CERRADA 8Fr-NEONATAL | Sonda de calibre 8 Fr para uso neonatal. Empaque individual estéril de sonda para succión. Esterilizado, transparente, flexible, conector universal codicolor compatible con cualquier sistema de succión, orificio regulador para succión digital con tapa protectora, válvula de presión manual. La Sonda de Succión Cerrada, se encuentra recubierta por una bolsa protectora en un polímero especial, que disminuye la probabilidad al personal médico o de enfermería de contraer enfermedades respiratorias en el proceso de succión; y en los pacientes reduce el porcentaje de infección nosocomial y otras infecciones tracto-respiratorias.
709 | TERAPIA RESPIRATORIA | TERAPIA RESPIRATORIA | CT401821 | SONDA SUCCION CERRADA CON PUERTO PARA INHALAR 14Fr | Funda transparente resistente a la tracción, delgada y suave al tacto. / Facilita el manejo y garantiza la integridad del sistema durante el procedimiento. Sonda transparente, flexible y con punta roma; 3 orificios, 1 distal y 2 laterales escalonados. Válvula para succión con bloqueo de seguridad y diseño ergonómico.
710 | TERAPIA RESPIRATORIA | TERAPIA RESPIRATORIA | CT4011601 | SONDA SUCCION CERRADA PUNTA DIRIGIDA 14 FR | Sonda de calibre de 14 Fr. Empaque individual estéril de sonda para succión. Esterilizado, transparente, flexible, conector universal codicolor compatible. La Sonda de Succión Cerrada, se encuentra recubierta por una bolsa protectora en un polímero especial, que disminuye la probabilidad al personal médico o de enfermería de contraer enfermedades respiratorias en el proceso de succión.
711 | TERAPIA RESPIRATORIA | TERAPIA RESPIRATORIA | V1V106-2 | TRAMPA CAT.ALVEOLAR PARA RECOLECCION DE SECRECIONES
712 | TERAPIA RESPIRATORIA | TERAPIA RESPIRATORIA | TUBVENT | TUBO DE VENTILACION MICROCIRUGIA LARINGEA
713 | TERAPIA RESPIRATORIA | TERAPIA RESPIRATORIA | G06T04 | TUBO ENDOBRONQUIAL DERECHO 35 Fr
714 | TERAPIA RESPIRATORIA | TERAPIA RESPIRATORIA | G06T05 | TUBO ENDOBRONQUIAL DERECHO 37 Fr
715 | TERAPIA RESPIRATORIA | TERAPIA RESPIRATORIA | G06T01 | TUBO ENDOBRONQUIAL IZQUIERDO 35 Fr
716 | TERAPIA RESPIRATORIA | TERAPIA RESPIRATORIA | G06T02 | TUBO ENDOBRONQUIAL IZQUIERDO 37 Fr
717 | TERAPIA RESPIRATORIA | TERAPIA RESPIRATORIA | G13T01 | TUBO ENDOQ REFOR No 7.0
718 | TERAPIA RESPIRATORIA | TERAPIA RESPIRATORIA | G13T03 | TUBO ENDOQ REFOR No 7.5
719 | TERAPIA RESPIRATORIA | TERAPIA RESPIRATORIA | G13T02 | TUBO ENDOQ REFOR No 8.0
720 | TERAPIA RESPIRATORIA | TERAPIA RESPIRATORIA | G13T04 | TUBO ENDOQ REFOR No 8.5
721 | TERAPIA RESPIRATORIA | TERAPIA RESPIRATORIA | CT5031227 | TUBO ENDOTRAQUEAL 3,5 CON BALON
722 | TERAPIA RESPIRATORIA | TERAPIA RESPIRATORIA | CT9861238 | TUBO ENDOTRAQUEAL NIM EMG REFORZADO
723 | TERAPIA RESPIRATORIA | TERAPIA RESPIRATORIA | G07T01 | TUBO ENDOTRAQUEAL No 2.0 SIN BALON
724 | TERAPIA RESPIRATORIA | TERAPIA RESPIRATORIA | G07T02 | TUBO ENDOTRAQUEAL No 2.5 SIN BALON
725 | TERAPIA RESPIRATORIA | TERAPIA RESPIRATORIA | G07T03 | TUBO ENDOTRAQUEAL No 3.0 CON BALON
726 | TERAPIA RESPIRATORIA | TERAPIA RESPIRATORIA | G07T16 | TUBO ENDOTRAQUEAL No 3.0 SIN BALON
727 | TERAPIA RESPIRATORIA | TERAPIA RESPIRATORIA | G07T04 | TUBO ENDOTRAQUEAL No 3.5 SIN BALON
728 | TERAPIA RESPIRATORIA | TERAPIA RESPIRATORIA | G07T05 | TUBO ENDOTRAQUEAL No 4.0 SIN BALON
729 | TERAPIA RESPIRATORIA | TERAPIA RESPIRATORIA | G07T06 | TUBO ENDOTRAQUEAL No 4.5 SIN BALON
730 | TERAPIA RESPIRATORIA | TERAPIA RESPIRATORIA | G07T07 | TUBO ENDOTRAQUEAL No 5.0 CON BALON
731 | TERAPIA RESPIRATORIA | TERAPIA RESPIRATORIA | GO7T10 | TUBO ENDOTRAQUEAL No 5.5 CON BALON
732 | TERAPIA RESPIRATORIA | TERAPIA RESPIRATORIA | G07T08 | TUBO ENDOTRAQUEAL No 6.0
733 | TERAPIA RESPIRATORIA | TERAPIA RESPIRATORIA | G07T09 | TUBO ENDOTRAQUEAL No 6.5 CON BALON
734 | TERAPIA RESPIRATORIA | TERAPIA RESPIRATORIA | G07T10 | TUBO ENDOTRAQUEAL No 7.0 CON BALON
735 | TERAPIA RESPIRATORIA | TERAPIA RESPIRATORIA | G07T11 | TUBO ENDOTRAQUEAL No 7.5 CON BALON
736 | TERAPIA RESPIRATORIA | TERAPIA RESPIRATORIA | G07T12 | TUBO ENDOTRAQUEAL No 8.0 CON BALON
737 | TERAPIA RESPIRATORIA | TERAPIA RESPIRATORIA | G07T13 | TUBO ENDOTRAQUEAL No 8.5 CON BALON
738 | TERAPIA RESPIRATORIA | TERAPIA RESPIRATORIA | CT5031206 | TUBO ENDOTRAQUEAL Nº4 CON BALON
739 | TERAPIA RESPIRATORIA | TERAPIA RESPIRATORIA | CT5031207 | TUBO ENDOTRAQUEAL Nº4,5 CON BALON
740 | TERAPIA RESPIRATORIA | TERAPIA RESPIRATORIA | E01U04 | UNIDAD DE SUCCION 1/4
741 | TERAPIA RESPIRATORIA | TERAPIA RESPIRATORIA | E01U01 | UNIDAD DE SUCCION 1/8
742 | TERAPIA RESPIRATORIA | TERAPIA RESPIRATORIA | E01U02 | UNIDAD DE SUCCION 3/16
743 | TERAPIA RESPIRATORIA | TERAPIA RESPIRATORIA | G02V01 | VENTURI KIT -MASCAR OX.-MANG LISA-
744 | TERAPIA RESPIRATORIA | TERAPIA RESPIRATORIA | CT1048819 | VENTURI PEDIATRICO KIT
745 | TERAPIA RESPIRATORIA | TERAPIA RESPIRATORIA | G01M01 | MANGUERA CORRUGADA m
746 | TERAPIA RESPIRATORIA | ZIPAQUIRÁ | G12E01 | EQUIPO MICRONEBULIZACION PEDIATRICO
747 | TERAPIA RESPIRATORIA | TERAPIA RESPIRATORIA | A14F02 | FLUJOMETRO DE PICO -PEAK FLOW-
748 | TERAPIA RESPIRATORIA | TERAPIA RESPIRATORIA | CT2771186 | SUCCIONADOR PORTATIL DE SECRECIONES
749 | UCI | INTENSIVISTA Y ENFERMERÍA | C12C01 | CATETER CENTRAL DOBLE LUMEN | Conjunto de caterización venosa central de 2 lúmen con catéter 7Fr 2 lumen :(Distal:14Ga Próximal:18Ga)
750 | UCI | INTENSIVISTA Y ENFERMERÍA | C12C03 | CATETER CENTRAL TRIPLE LUMEN | Conjunto de caterización venosa central de luz múltiple 7Fr x 8" (20cm)
751 | UCI | INTENSIVISTA Y ENFERMERÍA | C12C04 | CATETER CENTRAL UN LUMEN | Conjunto de caterización de vena yugular para uso pediátrico 20Ga x 5" (12cm)
752 | UCI | INTENSIVISTA Y ENFERMERÍA | A21C01 | CATETER TERMODILUCION 7.0 Fr
753 | UCI | INTENSIVISTA Y ENFERMERÍA | C02I01 | INTRODUCTOR CATETER TERMODILUCION 8.5 Fr
754 | UCI | INTENSIVISTA Y ENFERMERÍA | CT2751056 | MANGUERA LISA PARA OXIGENO
755 | UCI | INTENSIVISTA Y ENFERMERÍA | F25D03 | RESERVORIO JVAC x 450 mL | CON CONECTOR EN Y Y VALVULA ANTIREFLUJO
756 | ENFERMERÍA | NEONATOLOGO Y ENFERMERIA | CT130983 | CATETER EPICUTANEO DOBLE LUMEN | CATETER CENTRAL DE INCERSIÓN PERIFÉRICA DOBLE LUMEN DE 24FR
757 | ENFERMERÍA | NEONATOS | C15C01 | CATETER EPICUTANEO | CATETER CENTRAL DE INCERSIÓN PERIFÉRICA MONOLUMEN DE 24FR
758 | UCIP | ZIPAQUIRÁ | C12C05 | CATETER CENTRAL PEDIATRICO | 22FR, 24FR
759 | UNIDAD RENAL | UNIDAD RENAL | CT1301598 | CATETER TUNELIZADO DOBLE LUMEN ADULTO LARGA ESTANCIA PARA DIALISIS
760 | UNIDAD RENAL | UNIDAD RENAL | CT1301624 | CATETER TUNELIZADO DOBLE LUMEN ADULTO PARA INSERCION TRASLUMBAR
761 | UNIDAD RENAL | UNIDAD RENAL | CT2251088 | ADAPTADOR PARA HEMOFILTRACION | Accesorios de hemofiltración
762 | UNIDAD RENAL | UNIDAD RENAL | D04A01 | AGUJA CANULACION FISTULACION | Aguja para fístula arteriovenosa 16g (1,64 x 1,44 x 25mm)
763 | UNIDAD RENAL | UNIDAD RENAL | E03F01 | FILTRO HEMODIALISIS 110 - 1.1m2 | Apoyo tecnológico: Dializadores en sistema cerrado
764 | UNIDAD RENAL | UNIDAD RENAL | E03F10 | FILTRO HEMODIALISIS 130 - 1.3m2 | Apoyo tecnológico: Dializadores en sistema cerrado
765 | UNIDAD RENAL | UNIDAD RENAL | E03F07 | FILTRO HEMODIALISIS 140 | Apoyo tecnológico: Dializadores en sistema cerrado
766 | UNIDAD RENAL | UNIDAD RENAL | E03F02 | FILTRO HEMODIALISIS 150 - 1.5m2 | Apoyo tecnológico: Dializadores en sistema cerrado
767 | UNIDAD RENAL | UNIDAD RENAL | E03F03 | FILTRO HEMODIALISIS PSN 170 | Apoyo tecnológico: Dializadores en sistema cerrado
768 | UNIDAD RENAL | UNIDAD RENAL | E03F09 | FILTRO HEMODIALISIS PSN 210 | Apoyo tecnológico: Dializadores en sistema cerrado
769 | UNIDAD RENAL | UNIDAD RENAL | CT3461149 | LINEAS ARTERIOVENOSAS PARA HEMODIALISIS (TECNOLOGIA DBB-06) -NIKKISO-
770 | URGENCIAS | URGENCIAS | CT10261006 | COLLAR DE PHILADELPHIA TALLA L
771 | URGENCIAS | URGENCIAS | CT1026951 | COLLAR DE PHILADELPHIA TALLA M
772 | URGENCIAS | URGENCIAS | S2S347 | COLLAR DE PHILADELPHIA TALLA S
773 | URGENCIAS | URGENCIAS | G01O02 | ESPONJILLA CONTROL EPISTAXIS
774 | URGENCIAS | URGENCIAS | G01E01 | ESTILETE PARA INTUBACION | PARA USO CON TUBOS ENDOTRAQUEALES NO REUTILIZABLE
775 | URGENCIAS | URGENCIAS | CT499830 | ESTILETE PARA INTUBACION PEDIATRICO
776 | URGENCIAS | URGENCIAS | CT4841632 | SET PARA CRICOTIROTOMIA ADULTO Y PEDIÁTRICO
777 | UROLOGIA | UROLOGIA | CT10331545 | AGUJA DE INYECCIÓN CISTOSCÓPICA | Sistema de agujas y dispositivos para biopsia y sus accesorios (3,7 Fr/35cm -- 23Ga/8mm)
778 | UROLOGIA | UROLOGIA | CT10321039 | CATETER DE PRESION RECTAL-URODINAMIA-
779 | UROLOGIA | UROLOGIA | E13C01 | CATETER DRENAJE DOBLE J | SET URETERAL CON STENT PUNTAS ABIERTAS, EMPUJADOR Y ALAMBRE GUIA
780 | UROLOGIA | UROLOGIA | CT1301313 | CATÉTER GUÍA RDC RENAL
781 | UROLOGIA | UROLOGIA | D01C07 | CATETER URETERAL 3-6 Fr PUNTA REDONDA
782 | UROLOGIA | UROLOGIA | D01B26 | CATETER URETERAL 6 FR x 70 cm PUNTA REDONDA
783 | UROLOGIA | UROLOGIA | CT10321032 | CATETER URINARIO 3 VIAS 20 Fr punta couvelaire | CAPACIDAD DE BALON 60ML. EN SILICONA
784 | UROLOGIA | UROLOGIA | CT10321035 | CATETER URINARIO 3 VIAS 20 Fr punta dafour | CAPACIDAD DE BALON 60ML. EN SILICONA
785 | UROLOGIA | UROLOGIA | CT10321033 | CATETER URINARIO 3 VIAS 22 Fr punta couvelaire | CAPACIDAD DE BALON 60ML. EN SILICONA
786 | UROLOGIA | UROLOGIA | CT10321036 | CATETER URINARIO 3 VIAS 22 Fr punta dafour | CAPACIDAD DE BALON 60ML. EN SILICONA
787 | UROLOGIA | UROLOGIA | CT10321034 | CATETER URINARIO 3 VIAS 24 Fr punta couvelaire | CAPACIDAD DE BALON 60ML. EN SILICONA
788 | UROLOGIA | UROLOGIA | CT10321037 | CATETER URINARIO 3 VIAS 24 Fr punta dafour | CAPACIDAD DE BALON 60ML. EN SILICONA
789 | UROLOGIA | UROLOGIA | C12C02 | CATETER VENOSO CENTRAL No 24 -NEONATAL-
790 | UROLOGIA | UROLOGIA | CT5291480 | EQUIPO DRENAJE URINARIO (CYSTOFLO-BAXTER)
791 | UROLOGIA | UROLOGIA | CT529808 | EQUIPO DRENAJE URINARIO PEDIATRICO
792 | UROLOGIA | UROLOGIA | C17C01 | KIT CATETER HEMODIALISIS DOBLE LUMEN 13.5 * 16cm (CORTA VIDA)
793 | UROLOGIA | UROLOGIA | C17C02 | KIT CATETER HEMODIALISIS DOBLE LUMEN 14.5Fr * 36cm (LARGA VIDA)
794 | UROLOGIA | UROLOGIA | E08E10 | SISTEMA DE SUSPENSION VIA OBTURADOR PARA INCONTINENCIA URINARIA FEMENINA-CINTA TOT
795 | UROLOGIA | UROLOGIA | CT401989 | SONDA DE URODINAMIA
796 | UROLOGIA | UROLOGIA | E02S02 | SONDA VESICAL 8
797 | UROLOGIA | UROLOGIA | E02S01 | SONDA VESICAL 10
798 | UROLOGIA | UROLOGIA | E02S03 | SONDA VESICAL DOS VIAS 14
799 | UROLOGIA | UROLOGIA | E02S04 | SONDA VESICAL DOS VIAS 16
800 | UROLOGIA | UROLOGIA | E02S05 | SONDA VESICAL DOS VIAS 18
801 | UROLOGIA | UROLOGIA | E02S11 | SONDA VESICAL DOS VIAS 18 EN SILICONA
802 | UROLOGIA | UROLOGIA | E02S06 | SONDA VESICAL DOS VIAS 20
803 | UROLOGIA | UROLOGIA | CT401797 | SONDA VESICAL DOS VIAS Nº22*
804 | UROLOGIA | UROLOGIA | CT401982 | SONDA VESICAL Nº8 CON GUIA
805 | UROLOGIA | UROLOGIA | CT4011234 | SONDA VESICAL SILICONADA N° 4
806 | UROLOGIA | UROLOGIA | CT4011235 | SONDA VESICAL SILICONADA N° 5
807 | UROLOGIA | UROLOGIA | CT4011233 | SONDA VESICAL SILICONADA Nº6
808 | UROLOGIA | UROLOGIA | E02S08 | SONDA VESICAL TRES VIAS 20
809 | UROLOGIA | UROLOGIA | E02S09 | SONDA VESICAL TRES VIAS 22
810 | UROLOGIA | UROLOGIA | E02S10 | SONDA VESICAL TRES VIAS 24
811 | UROLOGIA | UROLOGIA | CT401798 | SONDA VESICAL TRES VIAS Nº18*
812 | UROLOGIA | UROLOGIA | D01B22 | STENT URETERAL METALICO 6 Fr x 26 cm
813 | UROLOGIA | UROLOGIA | CT9641610 | DISPOSITIVO DE CIERRE V-LOC 2/0 GR 12
814 | UROLOGIA | UROLOGIA | CT9641609 | DISPOSITIVO DE CIERRE V-LOC 3/0 GR 12
815 | UROLOGIA | UROLOGIA | CT9641608 | DISPOSITIVO DE CIERRE V-LOC 3/0 GR 6
816 | UROLOGIA | UROLOGIA | CT10271001 | KIT CATETER DOBLE LUMEN 13.5Fr * 19.5cm EXTENSIONES RECTAS (CORTA VIDA)
817 | UROLOGIA | UROLOGIA | CT1027951 | KIT CATETER DOBLE LUMEN CON CUFF DE 14.5 * 40cm (LARGA VIDA)
818 | UROLOGIA | UROLOGIA | CT4551021 | MALLA PARA INCONTINENCIA TIPO TOT
819 | CIRUGIA | CIRUGIA GENERAL | F12A15 | APOSITO DE ALCOHOL POLIVINILICO LARGE (VERSAFOAM 10 x 15 cm) | Apoyo tecnológico: Bombas generadoras de vacío con sistema de doble filtración. Batería con duración de 24-48horas. Dispositivo para cicatrización asistida por vacío. Reservorios con gelificante para exhudado y filtro o dispositivo para control de olores
819 | CIRUGIA | CIRUGIA GENERAL | F12A08 | APOSITO DE ALCOHOL POLIVINILICO SMALL (VERSAFOAM 10 x 7.5 cm) | Apoyo tecnológico: Bombas generadoras de vacío con sistema de doble filtración. Batería con duración de 24-48horas. Dispositivo para cicatrización asistida por vacío. Reservorios con gelificante para exhudado y filtro o dispositivo para control de olores
819 | CIRUGIA | CIRUGIA GENERAL | CT1241709 | APOSITO DE POLIURETANO CON IONES DE PLATA LARGE | Apoyo tecnológico: Bombas generadoras de vacío con sistema de doble filtración. Batería con duración de 24-48horas. Dispositivo para cicatrización asistida por vacío. Reservorios con gelificante para exhudado y filtro o dispositivo para control de olores
819 | CIRUGIA | CIRUGIA GENERAL | CT1241708 | APOSITO DE POLIURETANO CON IONES DE PLATA MEDIUM | Apoyo tecnológico: Bombas generadoras de vacío con sistema de doble filtración. Batería con duración de 24-48horas. Dispositivo para cicatrización asistida por vacío. Reservorios con gelificante para exhudado y filtro o dispositivo para control de olores
819 | CIRUGIA | CIRUGIA GENERAL | CT1241707 | APOSITO DE POLIURETANO CON IONES DE PLATA SMALL | Apoyo tecnológico: Bombas generadoras de vacío con sistema de doble filtración. Batería con duración de 24-48horas. Dispositivo para cicatrización asistida por vacío. Reservorios con gelificante para exhudado y filtro o dispositivo para control de olores
819 | CIRUGIA | CIRUGIA GENERAL | F12A12 | APOSITO DE POLIURETANO LARGE (TRAC LARGE APOSITO) | Apoyo tecnológico: Bombas generadoras de vacío con sistema de doble filtración. Batería con duración de 24-48horas. Dispositivo para cicatrización asistida por vacío. Reservorios con gelificante para exhudado y filtro o dispositivo para control de olores
819 | CIRUGIA | CIRUGIA GENERAL | F12A14 | APOSITO DE POLIURETANO MEDIUM (TRAC MEDIUN -APOSITO) | Apoyo tecnológico: Bombas generadoras de vacío con sistema de doble filtración. Batería con duración de 24-48horas. Dispositivo para cicatrización asistida por vacío. Reservorios con gelificante para exhudado y filtro o dispositivo para control de olores
819 | CIRUGIA | CIRUGIA GENERAL | F12A11 | APOSITO DE POLIURETANO SMALL (TRAC SMALL -APOSITO) | Apoyo tecnológico: Bombas generadoras de vacío con sistema de doble filtración. Batería con duración de 24-48horas. Dispositivo para cicatrización asistida por vacío. Reservorios con gelificante para exhudado y filtro o dispositivo para control de olores
819 | CIRUGIA | CIRUGIA GENERAL | F12A09 | CANISTER 1.000mL | Apoyo tecnológico: Bombas generadoras de vacío con sistema de doble filtración. Batería con duración de 24-48horas. Dispositivo para cicatrización asistida por vacío. Reservorios con gelificante para exhudado y filtro o dispositivo para control de olores
819 | CIRUGIA | CIRUGIA GENERAL | CT5331016 | CANISTER 300CC | Apoyo tecnológico: Bombas generadoras de vacío con sistema de doble filtración. Batería con duración de 24-48horas. Dispositivo para cicatrización asistida por vacío. Reservorios con gelificante para exhudado y filtro o dispositivo para control de olores
819 | CIRUGIA | CIRUGIA GENERAL | F12A13 | CANISTER 500mL | Apoyo tecnológico: Bombas generadoras de vacío con sistema de doble filtración. Batería con duración de 24-48horas. Dispositivo para cicatrización asistida por vacío. Reservorios con gelificante para exhudado y filtro o dispositivo para control de olores
819 | CIRUGIA | CIRUGIA GENERAL | F12A10 | TRAC ABDOMINAL -APOSITO- | Apoyo tecnológico: Bombas generadoras de vacío con sistema de doble filtración. Batería con duración de 24-48horas. Dispositivo para cicatrización asistida por vacío. Reservorios con gelificante para exhudado y filtro o dispositivo para control de olores
819 | CIRUGIA | CIRUGIA GENERAL | CT124436 | TRAC CONECTOR EN Y | Apoyo tecnológico: Bombas generadoras de vacío con sistema de doble filtración. Batería con duración de 24-48horas. Dispositivo para cicatrización asistida por vacío. Reservorios con gelificante para exhudado y filtro o dispositivo para control de olores
820 | CIRUGIA | CIRUGIA GENERAL | CT3421240 | ENDOGRAPADORA ARTICULABLE 45mm x 440mm
820 | CIRUGIA | CIRUGIA GENERAL | CT3421070 | SUTURA RECARGA MECANICA ARTIC. LAPAROSCOPIA 45mm 2.5 BLANCA
820 | CIRUGIA | CIRUGIA GENERAL | CT3421069 | SUTURA RECARGA MECANICA ARTIC. LAPAROSCOPIA 45mm 3.5 AZUL
820 | CIRUGIA | CIRUGIA GENERAL | CT3421157 | SUTURA RECARGA MECANICA ARTIC. LAPAROSCOPIA 45mm 4.1 VERDE
820 | CIRUGIA | CIRUGIA GENERAL | CT1481075 | ENDOGRAPADORA ARTICULABLE 45mm
821 | CIRUGIA | CIRUGIA GENERAL | CT4321603 | ENDOGRAPADORA ARTICULABLE 60MM X 440 MM
821 | CIRUGIA | CIRUGIA GENERAL | CT3421137 | SUTURA RECARGA MECANICA ARTIC. LAPAROSCOPIA 60mm 2.5 BLANCA
821 | CIRUGIA | CIRUGIA GENERAL | CT3421072 | SUTURA RECARGA MECANICA ARTIC. LAPAROSCOPIA 60mm 3.5 AZUL
821 | CIRUGIA | CIRUGIA GENERAL | CT3421071 | SUTURA RECARGA MECANICA ARTIC. LAPAROSCOPIA 60mm 4.1 VERDE
821 | CIRUGIA | CIRUGIA GENERAL | CT1481076 | ENDOGRAPADORA ARTICULABLE 60mm
822 | CIRUGIA | CIRUGIA GENERAL | CT1481165 | GRAPADORA LINEAL CORTANTE AJUSTABLE 55mm
822 | CIRUGIA | CIRUGIA GENERAL | CT3421166 | RECARGA GRAPADORA LINEAL CORTANTE AJUSTABLE 55mm
823 | CIRUGIA | CIRUGIA GENERAL | CT1481154 | GRAPADORA LINEAL CORTANTE AJUSTABLE 75mm
823 | CIRUGIA | CIRUGIA GENERAL | CT3421155 | RECARGA GRAPADORA LINEAL CORTANTE AJUSTABLE 75mm
824 | ENFERMERÍA | CLINICA DE HERIDAS | ct1241243 | BOLSA COLOSTOMIA 100mm | Bolsa colostomia de una sola pieza. Bolsas drenables de ostomia 100mm
824 | ENFERMERÍA | CLINICA DE HERIDAS | CT1241244 | CARALLA COLOSTOMIA 100mm
825 | ENFERMERÍA | CLINICA DE HERIDAS | CT1481504 | BOLSA COLOSTOMIA 45 mm* | Bolsa colostomia de una sola pieza. Bolsas drenables de ostomia 45mm
825 | ENFERMERÍA | CLINICA DE HERIDAS | CT1481511 | CARALLA COLOSTOMIA 45 mm*
826 | ENFERMERÍA | CLINICA DE HERIDAS | CT148867 | BOLSA COLOSTOMIA 57mm* | Bolsa drenable opaca para ostomía 57mm
826 | ENFERMERÍA | CLINICA DE HERIDAS | CT148865 | CARALLA COLOSTOMIA 57mm | Sistema de 2 piezas de ostomía 57mm
828 | ENFERMERÍA | COORDINACION | CT5531058 | LANCETAS PARA GLUCOMETRIA | Apoyo tecnológico: Sistema de monitoreo de glucosa de uso intrahospitalario con posibilidad de detección en cetonas en sangre. Para brindar resultados con muestras de 0.6 uL de sangre. Autocalibrable. Con registro de histórico por paciente que permita descargar información.
828 | ENFERMERÍA | COORDINACION | D03T01 | TIRAS GLUCOMETRIA | Apoyo tecnológico: Sistema de monitoreo de glucosa de uso intrahospitalario con posibilidad de detección en cetonas en sangre. Para brindar resultados con muestras de 0.6 uL de sangre. Autocalibrable. Con registro de histórico por paciente que permita descargar información.
827 | ENFERMERÍA | CLINICA DE HERIDAS | E03B01 | BOLSA COLOSTOMIA 70 mm | Bolsa colostomia de una sola pieza. Bolsas drenables de ostomia 70mm
827 | ENFERMERÍA | CLINICA DE HERIDAS | E07C01 | CARALLA COLOSTOMIA 70 mm
829 | CIRUGIA | CIRUGIA GENERAL | CT5331615 | CANISTER DE 800 ML | Apoyo tecnológico: Bombas generadoras de vacío con sistema de doble filtración. Batería con duración de 24-48horas. Dispositivo para cicatrización asistida por vacío. Reservorios con gelificante para exhudado y filtro o dispositivo para control de olores. Específico para uso de Cirugía plástica y ortopedia
829 | CIRUGIA | CIRUGIA GENERAL | CT5331614 | CANISTER DE 400 ML | Apoyo tecnológico: Bombas generadoras de vacío con sistema de doble filtración. Batería con duración de 24-48horas. Dispositivo para cicatrización asistida por vacío. Reservorios con gelificante para exhudado y filtro o dispositivo para control de olores. Específico para uso de Cirugía plástica y ortopedia
829 | CIRUGIA | CIRUGIA GENERAL | CT9861616 | CONECTOR EN Y | Apoyo tecnológico: Bombas generadoras de vacío con sistema de doble filtración. Batería con duración de 24-48horas. Dispositivo para cicatrización asistida por vacío. Reservorios con gelificante para exhudado y filtro o dispositivo para control de olores. Específico para uso de Cirugía plástica y ortopedia
829 | CIRUGIA | PLASTICA | CT1241630 | KIT APOSITO LARGE | Apoyo tecnológico: Bombas generadoras de vacío con sistema de doble filtración. Batería con duración de 24-48horas. Dispositivo para cicatrización asistida por vacío. Reservorios con gelificante para exhudado y filtro o dispositivo para control de olores. Específico para uso de Cirugía plástica y ortopedia
829 | CIRUGIA | PLASTICA | CT1241618 | KIT APOSITO MEDIUM | Apoyo tecnológico: Bombas generadoras de vacío con sistema de doble filtración. Batería con duración de 24-48horas. Dispositivo para cicatrización asistida por vacío. Reservorios con gelificante para exhudado y filtro o dispositivo para control de olores. Específico para uso de Cirugía plástica y ortopedia
829 | CIRUGIA | PLASTICA | CT1241619 | KIT APOSITO PVA 10X15X1 | Apoyo tecnológico: Bombas generadoras de vacío con sistema de doble filtración. Batería con duración de 24-48horas. Dispositivo para cicatrización asistida por vacío. Reservorios con gelificante para exhudado y filtro o dispositivo para control de olores. Específico para uso de Cirugía plástica y ortopedia
829 | CIRUGIA | PLASTICA | CT1241620 | KIT APOSITO PVA 10X7.5X1 | Apoyo tecnológico: Bombas generadoras de vacío con sistema de doble filtración. Batería con duración de 24-48horas. Dispositivo para cicatrización asistida por vacío. Reservorios con gelificante para exhudado y filtro o dispositivo para control de olores. Específico para uso de Cirugía plástica y ortopedia
829 | CIRUGIA | PLASTICA | CT1241617 | KIT APOSITO SMALL | Apoyo tecnológico: Bombas generadoras de vacío con sistema de doble filtración. Batería con duración de 24-48horas. Dispositivo para cicatrización asistida por vacío. Reservorios con gelificante para exhudado y filtro o dispositivo para control de olores. Específico para uso de Cirugía plástica y ortopedia
830 | CIRUGIA | CIRUGIA GENERAL | CT3421171 | RECARGA ENDOGRAPADORA LINEAL CORTANTE ARTICULADA 45mm * 440mm long
830 | CIRUGIA | CIRUGIA GENERAL | C02M34 | ENDO GUIA 45 DIFERENTES DIAMETROS
831 | CIRUGIA | CIRUGIA GENERAL | C02M02 | SUTURA RECARGA MECANICA LINEAL 60mm 4.8 VERDE
831 | CIRUGIA | CIRUGIA GENERAL | CT3421107 | SUTURA RECARGA MECANICA LINEAL CORTANTE 60 mm 2,5 BLANCA
831 | CIRUGIA | CIRUGIA GENERAL | CT3421106 | SUTURA RECARGA MECANICA LINEAL CORTANTE 60 mm 3.8 AZUL
831 | CIRUGIA | CIRUGIA GENERAL | C02M22 | SUTURA PISTOLA MECANICA LINEAL CORTANTE 60 mm-3.8 Azul
831 | CIRUGIA | CIRUGIA GENERAL | C02M31 | ENDO GUIA 60 DIFERENTES DIAMETROS
832 | CIRUGIA | CIRUGIA GENERAL | C02M25 | SUTURA PISTOLA MECANICA LINEAL CORTANTE 80 mm-3.8 Azul
832 | CIRUGIA | CIRUGIA GENERAL | C02M29 | SUTURA RECARGA MECANICA LINEAL CORTANTE 80 mm 4.8 VERDE
833 | TERAPIA RESPIRATORIA | TERAPIA RESPIRATORIA | 191001011787 | GORRO BABY S,M,L
833 | TERAPIA RESPIRATORIA | TERAPIA RESPIRATORIA | 19100201748 | MASCARA NEONATAL PARA BABY FLOW TALLA L
833 | TERAPIA RESPIRATORIA | TERAPIA RESPIRATORIA | 19100201747 | MASCARA NEONATAL PARA BABY FLOW TALLA M
833 | TERAPIA RESPIRATORIA | TERAPIA RESPIRATORIA | 19100201746 | MASCARA NEONATAL PARA BABY FLOW TALLA S
833 | TERAPIA RESPIRATORIA | TERAPIA RESPIRATORIA | 19100201745 | PRONG NASAL TALLA M
833 | TERAPIA RESPIRATORIA | TERAPIA RESPIRATORIA | 19100201752 | PRONG NASAL TALLA L
833 | TERAPIA RESPIRATORIA | TERAPIA RESPIRATORIA | 19100201744 | PRONG NASAL TALLA S
833 | TERAPIA RESPIRATORIA | TERAPIA RESPIRATORIA | 19100201743 | BABYFLOW(MANGUERA O TUBO DE CONEXION)
834 | CIRUGIA | CIRUGIA GENERAL | CT124998 | BARRERA ANTIADHERENTE (HIALURONATO DE SODIO Y CMC) | Jeringa prellenada 5g, cada jeringa contiene 12,5mg de hialuronato de sodio y 25mg de CMC

## ANEXO 1
ANEXO 1. LISTADO DE PRODUCTOS MEDICOQUIRÚRGICOS
HOSPITAL UNIVERSITARIO DE LA SAMARITANA ESE
No. Item | Grupo | SubGrupo | Código | Descripción
1 | ANESTESIA | ANESTESIA | A07A08 | AGUJA ANESTESIA ESPINAL No 18G x 90 mm
2 | ANESTESIA | ANESTESIA | A07A06 | AGUJA ANESTESIA ESPINAL No 20G x 90 mm
3 | ANESTESIA | ANESTESIA | CT3091588 | AGUJA ANESTESIA ESPINAL No 21G
4 | ANESTESIA | ANESTESIA | A07A01 | AGUJA ANESTESIA ESPINAL No 22G x 90 mm
5 | ANESTESIA | ANESTESIA | A07A03 | AGUJA ANESTESIA ESPINAL No 25 x 3 1/2 PULG
6 | ANESTESIA | ANESTESIA | A07A07 | AGUJA ANESTESIA ESPINAL No 26 x 3 1/2 PULG
7 | ANESTESIA | ANESTESIA | A07A04 | AGUJA ANESTESIA ESPINAL No 27G x 90 mm
8 | ANESTESIA | ANESTESIA | A07A10 | AGUJA ESPINAL PARA BLOQUEO 100 mm. CANULA G-21
9 | ANESTESIA | ANESTESIA | A07A9 | AGUJA ESPINAL PARA BLOQUEO 25 mm
10 | ANESTESIA | ANESTESIA | A07A8 | AGUJA ESPINAL PARA BLOQUEO 50 mm. CANUAL G-22
11 | ANESTESIA | ANESTESIA | CT383765 | ELECTRODO CATETER BIPOLAR 5 Fr x 110 cm
12 | ANESTESIA | ANESTESIA | A05E01 | EQUIPO ANESTESIA EPIDURAL
13 | ANESTESIA | ANESTESIA | E10T01 | TUBO TORAX No 28
14 | ANESTESIA | ANESTESIA | E10T02 | TUBO TORAX No 30
15 | ANESTESIA | ANESTESIA | E10T03 | TUBO TORAX No 32
16 | ANESTESIA | ANESTESIA | E10T04 | TUBO TORAX No 34
17 | ANESTESIA | ANESTESIA | E10T05 | TUBO TORAX No 36
18 | ANESTESIA | ANESTESIA | E10T06 | TUBO TORAX No 38
19 | ANESTESIA | ANESTESIA | D04T01 | TRANSDUCTOR CATETER TERMODILUCION
20 | CIRUGIA | VASCULAR/HEMODINAMIA | CT4711477 | ="CATETER BALON PTA 3,0 X 120CM GUIA 0,014""
21 | CIRUGIA | VASCULAR/HEMODINAMIA | CT4711406 | CATETER CON BALÓN DE OCLUSIÓN 4mm X 20mm
22 | CIRUGIA | VASCULAR/HEMODINAMIA | CT1301282 | Cateter Coronario Derecho
23 | CIRUGIA | VASCULAR/HEMODINAMIA | CT1301585 | CATETER CPS LUMINARY
24 | CIRUGIA | VASCULAR/HEMODINAMIA | CT9991247 | CATETER DE SOPORTE CON RECUBRIMIENTO HIDROFILO DIFERENTES DIAMETROS
25 | CIRUGIA | VASCULAR/HEMODINAMIA | CT1301286 | Cateter Diagnostico Judkins Derecho (Jr) 4-0 De 6 French X 100 Cm
26 | CIRUGIA | VASCULAR/HEMODINAMIA | CT1301288 | Cateter Diagnostico Judkins Izquierdo (Jl) 4-0 De 6 French X 100 Cm
27 | CIRUGIA | VASCULAR/HEMODINAMIA | CT1301478 | CATETER DIAGNOSTICO JUDKINS IZQUIERDO (Jl) 5-0 De 6 French X 200 Cm
28 | CIRUGIA | VASCULAR/HEMODINAMIA | CT1301537 | CATETER DIAGNOSTICO OPTITORQUE CORONARIO TIGER
29 | CIRUGIA | VASCULAR/HEMODINAMIA | CT1301306 | CATETER DIAGONAL PIGTAIL DE 6 French
30 | CIRUGIA | VASCULAR/HEMODINAMIA | CT1301307 | CATETER GUIA AMPLATZ DERECHO 6 Fr
31 | CIRUGIA | VASCULAR/HEMODINAMIA | CT1301311 | CATÉTER GUÍA MATCH 1 RDC
32 | CIRUGIA | VASCULAR/HEMODINAMIA | CT4321312 | CATETER GUIA RCB
33 | CIRUGIA | VASCULAR/HEMODINAMIA | CT1301314 | CATETER INFINIT 5Fr Tl Jl 3-5
34 | CIRUGIA | VASCULAR/HEMODINAMIA | CT5651272 | CATETER INTRODUCTOR 7FR X 11CM
35 | CIRUGIA | VASCULAR/HEMODINAMIA | CT5651273 | CATETER INTRODUCTOR 8FR X 11CM
36 | CIRUGIA | VASCULAR/HEMODINAMIA | CT5651262 | CATETER INTRODUCTOR 9FR X 11CM
37 | CIRUGIA | VASCULAR/HEMODINAMIA | CT1301333 | Cateter Lazo Recuperador De Coils
38 | CIRUGIA | VASCULAR/HEMODINAMIA | CT1301550 | CATETER MULTISNARE 6-7FR X 100CM TRES ASAS
39 | CIRUGIA | VASCULAR/HEMODINAMIA | CT1301539 | CATETER NON TAPER ANGLE
40 | CIRUGIA | VASCULAR/HEMODINAMIA | CT1301517 | CATETER SONDA ABRACIÓN RADIOFREC. DE VARICES MIEMBROS INFERIORES 100CM(closure fast)
41 | CIRUGIA | VASCULAR/HEMODINAMIA | CT9991510 | CATETER TROMBECTOMIA MECANICA ARTERIAL
42 | CIRUGIA | VASCULAR/HEMODINAMIA | C16C01 | CATETER TROMBOEMBOLISMO 3
43 | CIRUGIA | VASCULAR/HEMODINAMIA | C16C02 | CATETER TROMBOEMBOLISMO 4
44 | CIRUGIA | VASCULAR/HEMODINAMIA | C16C03 | CATETER TROMBOEMBOLISMO 5
45 | CIRUGIA | VASCULAR/HEMODINAMIA | C16C04 | CATETER TROMBOEMBOLISMO 6
46 | CIRUGIA | VASCULAR/HEMODINAMIA | CT5201643 | EXTENSION DECAPOLAR LIVEWIRE
47 | CIRUGIA | VASCULAR/HEMODINAMIA | CT4141319 | FILTRO DE PROTECCIÓN DISTAL FILTERWIRE
48 | CIRUGIA | VASCULAR/HEMODINAMIA | CT414871 | FILTRO VENA CAVA FEMORAL O YUGULAR fijo o permanente *
49 | CIRUGIA | VASCULAR/HEMODINAMIA | CT4321023 | GUIA AMPLATZ 0,035
50 | CIRUGIA | VASCULAR/HEMODINAMIA | CT4321411 | Guia Angiografica Con Punta Recta De 0,35 X 150
51 | CIRUGIA | VASCULAR/HEMODINAMIA | CT4321255 | GUIA ANGIOPLASTIA EN J INTERMEDIO 0,14 X 185CM
52 | CIRUGIA | VASCULAR/HEMODINAMIA | CT4321253 | GUIA ANGIOPLASTIA EN J SOPORTE 0,14 X 185CM
53 | CIRUGIA | VASCULAR/HEMODINAMIA | CT4321475 | GUIA CATETER PROTECCION EMBOLICA 4mm X 190/320
54 | CIRUGIA | VASCULAR/HEMODINAMIA | CT4321536 | GUIA DE ANGIOPLASTIA CROSSWIRE 014*180 HIGH OCLUSION
55 | CIRUGIA | VASCULAR/HEMODINAMIA | CT4321321 | GUIA DE INTERCAMBIO J (0.038 X 260 Cm)
56 | CIRUGIA | VASCULAR/HEMODINAMIA | CT4321323 | GUIA DIAGNOSTICA 0,35 FC Curva J 3mm X 150CM /recta o curva
57 | CIRUGIA | VASCULAR/HEMODINAMIA | CT4321254 | GUIA DIAGNOSTICA EN J 3mm - 0,35 X 150CM
58 | CIRUGIA | VASCULAR/HEMODINAMIA | CT4321324 | GUIA DIRIGIBLE ATW 014.195 Cm J
59 | CIRUGIA | VASCULAR/HEMODINAMIA | CT4321340 | GUIA HIDROFILICA 0.35 X 180CM
60 | CIRUGIA | VASCULAR/HEMODINAMIA | CT4321256 | GUIA HIDROFILICA ANGULADA 0,35 X 260CM
61 | CIRUGIA | VASCULAR/HEMODINAMIA | CT4321557 | GUIA RIGIDA LUNDERQUIST
62 | CIRUGIA | VASCULAR/HEMODINAMIA | CT4981292 | kIT BALON ADMIRAL 6mm x 120mm
63 | CIRUGIA | VASCULAR/HEMODINAMIA | CT2281446 | Kit Cardio Resincronizador (Incluye Dispositivo, Electrodos e introductores)
64 | CIRUGIA | VASCULAR/HEMODINAMIA | CT11471447 | Kit Cardiodesfibrilador Bicameral (Incluye Dispositivo, Electrodos e introductores)
65 | CIRUGIA | VASCULAR/HEMODINAMIA | CT4851459 | KIT ENDOPROTESIS AORTA TORÁCICA
66 | CIRUGIA | VASCULAR/HEMODINAMIA | CT2571449 | Kit Marcapaso Bicameral (Incluye Dispositivo, Electrodos e introductores)
67 | CIRUGIA | VASCULAR/HEMODINAMIA | CT2571451 | Kit Marcapaso Unicameral (Incluye Dispositivo, Electrodos e introductores)
68 | CIRUGIA | VASCULAR/HEMODINAMIA | CT1301302 | Microcateter (Renegade Hi Flo 135/20)
69 | CIRUGIA | VASCULAR/HEMODINAMIA | CT1301401 | MICROCATETER APOLLO 1,9F /1,5F X 170CM
70 | CIRUGIA | VASCULAR/HEMODINAMIA | CT1301413 | Microcateteres Excelsior
71 | CIRUGIA | VASCULAR/HEMODINAMIA | CT4321344 | MICROGUIA HI-WIRE
72 | CIRUGIA | VASCULAR/HEMODINAMIA | CT4321535 | MICROGUIA NEUROSCOUT
73 | CIRUGIA | VASCULAR/HEMODINAMIA | CT252793 | MICRORESORTE DE EMBOLIZACION 5mm * 15cm (helic)
74 | CIRUGIA | VASCULAR/HEMODINAMIA | CT4461246 | PARCHE CARDIO VASCULAR EN PTFE
75 | CIRUGIA | VASCULAR/HEMODINAMIA | CT4851595 | PROTESIS ENDOVASCULAR RECUBIERTA
76 | CIRUGIA | VASCULAR/HEMODINAMIA | CT4461120 | PROTESIS VASCULAR DE 4 a 7mm ANILLADA Diferentes longitudes
77 | CIRUGIA | VASCULAR/HEMODINAMIA | CT4141116 | PROTESIS VASCULAR BIFURCADA 22*11mm*50cm
78 | CIRUGIA | VASCULAR/HEMODINAMIA | CT4141573 | PROTESIS VASCULAR BIFURCADA 24*12mm
79 | CIRUGIA | VASCULAR/HEMODINAMIA | F0232 | PROTESIS VASCULAR BIFURCADA 8 cm/60 mm
80 | CIRUGIA | VASCULAR/HEMODINAMIA | F02P25 | PROTESIS VASCULAR BIFURCADA 8 cm/70 mm
81 | CIRUGIA | VASCULAR/HEMODINAMIA | CT4461250 | PROTESIS VASCULAR BIFURCADA DACRON 10 x 10mm Longitud 45 ó 50cm
82 | CIRUGIA | VASCULAR/HEMODINAMIA | CT4011090 | PROTESIS VASCULAR BIFURCADA DACRON 12 x 6mm Longitud 45 ó 50cm
83 | CIRUGIA | VASCULAR/HEMODINAMIA | F02P06 | PROTESIS VASCULAR BIFURCADA DACRON 14 x 7mm Longitud 45 ó 50cm
84 | CIRUGIA | VASCULAR/HEMODINAMIA | F02P01 | PROTESIS VASCULAR BIFURCADA DACRON 16 x 8mm Longitud 45 ó 50cm
85 | CIRUGIA | VASCULAR/HEMODINAMIA | F02P02 | PROTESIS VASCULAR BIFURCADA DACRON 18 x 9mm Longitud 45 ó 50cm
86 | CIRUGIA | VASCULAR/HEMODINAMIA | F02P07 | PROTESIS VASCULAR BIFURCADA DACRON 20 x 10mm Longitud 45 ó 50cm
87 | CIRUGIA | VASCULAR/HEMODINAMIA | F02P21 | PROTESIS VASCULAR BIFURCADA, DIFERENTES CALIBRES.
88 | CIRUGIA | VASCULAR/HEMODINAMIA | F02P31 | PROTESIS VASCULAR CONICO 8mm / 5mm
89 | CIRUGIA | VASCULAR/HEMODINAMIA | F02P03 | PROTESIS VASCULAR CONICO ANILLADA 4 mm / 7 mm HASTA 70 cm
90 | CIRUGIA | VASCULAR/HEMODINAMIA | CT446768 | PROTESIS VASCULAR CONICO, DIFERENTES CALIBRES
91 | CIRUGIA | VASCULAR/HEMODINAMIA | F02P09 | PROTESIS VASCULAR GELWEAVE 24 mm/25 cm
92 | CIRUGIA | VASCULAR/HEMODINAMIA | CT4461005 | PROTESIS VASCULAR PTF LISO 6mm*24cm
93 | CIRUGIA | VASCULAR/HEMODINAMIA | F0233 | PROTESIS VASCULAR PTFE CONICA 8 x 5 ANILLADA
94 | CIRUGIA | VASCULAR/HEMODINAMIA | F02P11 | PROTESIS VASCULAR RECTA 16 mm/30 cm
95 | CIRUGIA | VASCULAR/HEMODINAMIA | F02P22 | PROTESIS VASCULAR RECTA 4mm a 6mm Long. 30cm
96 | CIRUGIA | VASCULAR/HEMODINAMIA | CT4461086 | PROTESIS VASCULAR RECTA DACRON 20mm Longitud 20 hasta 30cm
97 | CIRUGIA | VASCULAR/HEMODINAMIA | F02P08 | PROTESIS VASCULAR RECTA PTFE 6mm ANILLADA Longitud 40 hasta 70cm
98 | CIRUGIA | VASCULAR/HEMODINAMIA | CT4461543 | PROTESIS VASCULAR RECTA PTFE 6mm SIN ANILLADO.
99 | CIRUGIA | VASCULAR/HEMODINAMIA | CT4461002 | PROTESIS VASCULAR RECTA PTFE 8mm ANILLADA Longitud 40 hasta 70cm
100 | CIRUGIA | VASCULAR/HEMODINAMIA | CT11021269 | STENT CAROTIDEO AUTOEXPANDIBLE
101 | CIRUGIA | VASCULAR/HEMODINAMIA | CT11021464 | STENT INTRACORONARIO CONVENCIONAL 2,25 X 9mm
102 | CIRUGIA | VASCULAR/HEMODINAMIA | CT11021494 | STENT INTRACORONARIO CONVENCIONAL 2,5 X 13mm
103 | CIRUGIA | VASCULAR/HEMODINAMIA | CT11021495 | STENT INTRACORONARIO CONVENCIONAL 2,5 X 19mm
104 | CIRUGIA | VASCULAR/HEMODINAMIA | CT11021493 | STENT INTRACORONARIO CONVENCIONAL 2,5 X 23mm
105 | CIRUGIA | VASCULAR/HEMODINAMIA | CT11021466 | STENT INTRACORONARIO CONVENCIONAL 2,75 X 15mm
106 | CIRUGIA | VASCULAR/HEMODINAMIA | CT11021492 | STENT INTRACORONARIO CONVENCIONAL 2,75 X 9mm
107 | CIRUGIA | VASCULAR/HEMODINAMIA | CT11021396 | STENT INTRACORONARIO CONVENCIONAL 2.25 X 19mm
108 | CIRUGIA | VASCULAR/HEMODINAMIA | CT11021397 | STENT INTRACORONARIO CONVENCIONAL 2.25 X 23mm
109 | CIRUGIA | VASCULAR/HEMODINAMIA | CT11021398 | STENT INTRACORONARIO CONVENCIONAL 2.25 X 27mm
110 | CIRUGIA | VASCULAR/HEMODINAMIA | CT11021399 | STENT INTRACORONARIO CONVENCIONAL 2.5 X 27mm
111 | CIRUGIA | VASCULAR/HEMODINAMIA | CT11021357 | STENT INTRACORONARIO CONVENCIONAL 2.75 X 30mm
112 | CIRUGIA | VASCULAR/HEMODINAMIA | CT11021359 | STENT INTRACORONARIO CONVENCIONAL 3,0 X 13mm
113 | CIRUGIA | VASCULAR/HEMODINAMIA | CT11021360 | STENT INTRACORONARIO CONVENCIONAL 3,0 X 30mm
114 | CIRUGIA | VASCULAR/HEMODINAMIA | CT11021358 | STENT INTRACORONARIO CONVENCIONAL 3,0 X 9mm
115 | CIRUGIA | VASCULAR/HEMODINAMIA | CT11021362 | STENT INTRACORONARIO CONVENCIONAL 3,5 X 13mm
116 | CIRUGIA | VASCULAR/HEMODINAMIA | CT11021363 | STENT INTRACORONARIO CONVENCIONAL 3,5 X 19mm
117 | CIRUGIA | VASCULAR/HEMODINAMIA | CT11021467 | STENT INTRACORONARIO CONVENCIONAL 3,5 X 27mm
118 | CIRUGIA | VASCULAR/HEMODINAMIA | CT11021453 | STENT INTRACORONARIO CONVENCIONAL 3,5 X 30mm
119 | CIRUGIA | VASCULAR/HEMODINAMIA | CT11021361 | STENT INTRACORONARIO CONVENCIONAL 3,5 X 9mm
120 | CIRUGIA | VASCULAR/HEMODINAMIA | CT11021404 | STENT INTRACORONARIO CONVENCIONAL 3.0 X 27mm
121 | CIRUGIA | VASCULAR/HEMODINAMIA | CT11021457 | STENT INTRACORONARIO CONVENCIONAL 4,0 X 13mm
122 | CIRUGIA | VASCULAR/HEMODINAMIA | CT11021364 | STENT INTRACORONARIO CONVENCIONAL 4,0 X 27mm
123 | CIRUGIA | VASCULAR/HEMODINAMIA | CT11021468 | STENT INTRACORONARIO CONVENCIONAL 4,0 X 9mm
124 | CIRUGIA | VASCULAR/HEMODINAMIA | CT11021469 | STENT MEDICADO CORONARIO 2,25 X 13mm
125 | CIRUGIA | VASCULAR/HEMODINAMIA | CT11021460 | STENT MEDICADO CORONARIO 2,5 X 15mm
126 | CIRUGIA | VASCULAR/HEMODINAMIA | CT11021461 | STENT MEDICADO CORONARIO 2,5 X 9mm
127 | CIRUGIA | VASCULAR/HEMODINAMIA | CT11021366 | STENT MEDICADO CORONARIO 2,75 X 28mm
128 | CIRUGIA | VASCULAR/HEMODINAMIA | CT11021470 | STENT MEDICADO CORONARIO 2,75 X 32mm
129 | CIRUGIA | VASCULAR/HEMODINAMIA | CT11021368 | STENT MEDICADO CORONARIO 3,0 X 13mm
130 | CIRUGIA | VASCULAR/HEMODINAMIA | CT11021369 | STENT MEDICADO CORONARIO 3,0 X 15mm
131 | CIRUGIA | VASCULAR/HEMODINAMIA | CT11021471 | STENT MEDICADO CORONARIO 3,0 X 28mm
132 | CIRUGIA | VASCULAR/HEMODINAMIA | CT11021372 | STENT MEDICADO CORONARIO 3,5 X 15mm
133 | CIRUGIA | VASCULAR/HEMODINAMIA | CT11021472 | STENT MEDICADO CORONARIO 3,5 X 23mm
134 | CIRUGIA | VASCULAR/HEMODINAMIA | CT11021473 | STENT MEDICADO CORONARIO 3,5 X 32mm
135 | CIRUGIA | VASCULAR/HEMODINAMIA | CT11021374 | STENT MEDICADO CORONARIO 4,0 X 28mm
136 | CIRUGIA | VASCULAR/HEMODINAMIA | CT11021198 | STENT PERIFERICO EN NITINOL PARA FEMORALES SUPERFICIALES
137 | CIRUGIA | CIRUGIA GENERAL | CT3931004 | BISTURI HARMONICO PINZA FOCUS
138 | CIRUGIA | CIRUGIA GENERAL | CT3931151 | BISTURI HARMONICO PINZA FOCUS LONG
139 | CIRUGIA | CIRUGIA GENERAL | CT1044857 | CAMISA PARA TROCAR 12mm x 100mm
140 | CIRUGIA | CIRUGIA GENERAL | CT10441077 | CAMISA PARA TROCAR 5mm x 100mm
141 | CIRUGIA | VASCULAR/HEMODINAMIA | CT4791259 | BALON DE ANGIOPLASTIA CAROTIDEA
142 | CIRUGIA | VASCULAR/HEMODINAMIA | CT4791509 | BALON DE ANGIOPLASTIA CEREBRAL
143 | CIRUGIA | VASCULAR/HEMODINAMIA | CT4791463 | BALON DE ANGIOPLASTIA CORONARIO 2,5 X 10mm
144 | CIRUGIA | VASCULAR/HEMODINAMIA | CT4791394 | BALON DE ANGIOPLASTIA CORONARIO 2,5 X 15mm
145 | CIRUGIA | VASCULAR/HEMODINAMIA | CT4791251 | BALON DE ANGIOPLASTIA CORONARIO 2.0 X 12mm
146 | CIRUGIA | VASCULAR/HEMODINAMIA | CT4791349 | BALON DE ANGIOPLASTIA CORONARIO 2.75 X 10mm
147 | CIRUGIA | VASCULAR/HEMODINAMIA | CT4791350 | BALON DE ANGIOPLASTIA CORONARIO 2.75 X 12mm
148 | CIRUGIA | VASCULAR/HEMODINAMIA | CT4791351 | BALON DE ANGIOPLASTIA CORONARIO 2.75 X 25mm
149 | CIRUGIA | VASCULAR/HEMODINAMIA | CT4791352 | BALON DE ANGIOPLASTIA CORONARIO 3,0 X 10mm
150 | CIRUGIA | VASCULAR/HEMODINAMIA | CT4791354 | BALON DE ANGIOPLASTIA CORONARIO 3,5 X 20mm
151 | CIRUGIA | VASCULAR/HEMODINAMIA | CT4791332 | BALON PARA ENDOPROTESIS
152 | CIRUGIA | VASCULAR/HEMODINAMIA | CT9991222 | CATETER ANGIOPLASTIA PERIFERICA 0,035*250cm
153 | CIRUGIA | VASCULAR/HEMODINAMIA | CT4461513 | ENDOPROTESIS BIFURCADA FIJACION PROXIMAL CUELLO DE ANEURISMA
154 | CIRUGIA | VASCULAR/HEMODINAMIA | CT4461490 | ENDOPROTESIS INTRAC. DE RECONSTRUCCIÓN 4,25 X 20
155 | CIRUGIA | VASCULAR/HEMODINAMIA | ct4851625 | ENDOPROTESIS TORACICA CONFORMABLE
156 | CIRUGIA | VASCULAR/HEMODINAMIA | CT4011547 | INJERTO AORTA RECTO 28mm*
157 | CIRUGIA | VASCULAR/HEMODINAMIA | CT4011548 | INJERTO AORTA RECTO 30mm*
158 | CIRUGIA | VASCULAR/HEMODINAMIA | CT5651326 | INTRODUCTOR 6 Fr X 23 Cm
159 | CIRUGIA | VASCULAR/HEMODINAMIA | CT5651508 | INTRODUCTOR 7FR LARGO CAROTIDAS
160 | CIRUGIA | VASCULAR/HEMODINAMIA | CT5651572 | INTRODUCTOR DIRECT
161 | CIRUGIA | VASCULAR/HEMODINAMIA | CT5651604 | INTRODUCTOR ELECTRODO CATETER BIPOLAR 7 FR
162 | CIRUGIA | VASCULAR/HEMODINAMIA | C04I02 | INTRODUCTOR RADIOLOGIA IVA
163 | CIRUGIA | VASCULAR/HEMODINAMIA | CT5651270 | INTRODUCTOR VASCULAR 10 CM
164 | CIRUGIA | VASCULAR/HEMODINAMIA | CT5651020 | INTRODUCTOR VASCULAR TIPO NEFF
165 | CIRUGIA | SUTURA MANUAL Y MALLAS | H03S01 | ACERO MONOFILAMENTO NO ABSORBIBLE INOXIDABLE 5 AR 48 mm 1/2 c (4x45 cm)*
166 | CIRUGIA | SUTURA MANUAL Y MALLAS | F01C01 | CATGUT CROMADO 0 AR 37mm / 1/2 c x 90 cm
167 | CIRUGIA | SUTURA MANUAL Y MALLAS | CT10241052 | CATGUT CROMADO 0 AR 65 mm / 1/2 C * 70cm
168 | CIRUGIA | SUTURA MANUAL Y MALLAS | CT10241059 | CATGUT CROMADO 1 AR 36mm 1/2 c 70cm
169 | CIRUGIA | SUTURA MANUAL Y MALLAS | F01C02 | CATGUT CROMADO 1 AR 43mm / 1/2 c x 90 cm
170 | CIRUGIA | SUTURA MANUAL Y MALLAS | CT10241060 | CATGUT CROMADO 2/0 AR 26mm
171 | CIRUGIA | SUTURA MANUAL Y MALLAS | F01C03 | CATGUT CROMADO 2/0 AR 38mm / 1/2 c x 75 cm
172 | CIRUGIA | SUTURA MANUAL Y MALLAS | F01C04 | CATGUT CROMADO 3/0 AR 20mm / 1/2 c x 75 cm
173 | CIRUGIA | SUTURA MANUAL Y MALLAS | CT10241061 | CATGUT CROMADO 4/0 AR 17mm
174 | CIRUGIA | SUTURA MANUAL Y MALLAS | F01C05 | CATGUT CROMADO 4/0 AR 26mm / 1/2 c x 75 cm
175 | CIRUGIA | SUTURA MANUAL Y MALLAS | F01C06 | CATGUT CROMADO 5/0 AR / 16 mm/1/2 c
176 | CIRUGIA | SUTURA MANUAL Y MALLAS | H02C01 | CERA OSEA 2.5g
177 | CIRUGIA | SUTURA MANUAL Y MALLAS | C02S11 | GLICONATO MONOFILAMENTO ABSORBIBLE MEDIO TIEMPO 3/0 - 3/8 AC 19 mm
178 | CIRUGIA | SUTURA MANUAL Y MALLAS | C02S12 | GLICONATO MONOFILAMENTO ABSORBIBLE MEDIO TIEMPO 4/0 - 3/8 AC 19 mm
179 | CIRUGIA | SUTURA MANUAL Y MALLAS | C02S13 | GLICONATO MONOFILAMENTO ABSORBIBLE MEDIO TIEMPO 5/0 - 3/8 AC 16 mm
180 | CIRUGIA | SUTURA MANUAL Y MALLAS | H02M30 | MONOFILAMENTO POLIPROPILENO 0 AR 38mm 1/2 c x 75 cm
181 | CIRUGIA | SUTURA MANUAL Y MALLAS | G02M24 | MONOFILAMENTO POLIPROPILENO 1/0 AC 24mm / 3/8 c
182 | CIRUGIA | SUTURA MANUAL Y MALLAS | A02M09 | MONOFILAMENTO POLIPROPILENO 10/0 Aguja Recta (Cirugia oftalmica)
183 | CIRUGIA | SUTURA MANUAL Y MALLAS | CT9711574 | MONOFILAMENTO POLIPROPILENO 10/0 DOBLE AGUJA, RECTA 18 mm CURVA 4.5 mm 7/16, 0.14 Diam
184 | CIRUGIA | SUTURA MANUAL Y MALLAS | A02M06 | MONOFILAMENTO POLIPROPILENO 2/0 ADR 26mm 1/2 c x 90cm
185 | CIRUGIA | SUTURA MANUAL Y MALLAS | G02M26 | MONOFILAMENTO POLIPROPILENO 2/0 Aguja Cortante 26mm 3/8 c x 75cm
186 | CIRUGIA | SUTURA MANUAL Y MALLAS | G02M25 | MONOFILAMENTO POLIPROPILENO 2/0 Aguja Recta 60mm x 75cm
187 | CIRUGIA | SUTURA MANUAL Y MALLAS | H02M32 | MONOFILAMENTO POLIPROPILENO 2/0 Aguja Redonda 37mm 1/2 c x 75cm
188 | CIRUGIA | SUTURA MANUAL Y MALLAS | G02M23 | MONOFILAMENTO POLIPROPILENO 3/0 AC / 24 mm / 3/8 C.
189 | CIRUGIA | SUTURA MANUAL Y MALLAS | A02M01 | MONOFILAMENTO POLIPROPILENO 3/0 ADR 26mm / 1/2 c x 90 cm
190 | CIRUGIA | SUTURA MANUAL Y MALLAS | H02M31 | MONOFILAMENTO POLIPROPILENO 3/0 Aguja Recta 60mm x 75cm
191 | CIRUGIA | SUTURA MANUAL Y MALLAS | CT971877 | MONOFILAMENTO POLIPROPILENO 4/0 AC / 17 mm / 1/2 C*
192 | CIRUGIA | SUTURA MANUAL Y MALLAS | G02M22 | MONOFILAMENTO POLIPROPILENO 4/0 AC / 19 mm / 3/8 C
193 | CIRUGIA | SUTURA MANUAL Y MALLAS | A02M02 | MONOFILAMENTO POLIPROPILENO 4/0 ADR 17mm 1/2circ * 75cm
194 | CIRUGIA | SUTURA MANUAL Y MALLAS | G02M21 | MONOFILAMENTO POLIPROPILENO 5/0 AC 13mm / 3/8 c x 45 cm
195 | CIRUGIA | SUTURA MANUAL Y MALLAS | A02M03 | MONOFILAMENTO POLIPROPILENO 5/0 ADR 17mm / 1/2 c x 75 cm
196 | CIRUGIA | SUTURA MANUAL Y MALLAS | G02M20 | MONOFILAMENTO POLIPROPILENO 6/0 AC 11mm / 3/8 c x 45 cm
197 | CIRUGIA | SUTURA MANUAL Y MALLAS | A02M04 | MONOFILAMENTO POLIPROPILENO 6/0 ADR 13mm / 3/8 c x 60 cm
198 | CIRUGIA | SUTURA MANUAL Y MALLAS | CT971938 | MONOFILAMENTO POLIPROPILENO 7/0 ADR 9,3mm 3/8circ * 75cm
199 | CIRUGIA | SUTURA MANUAL Y MALLAS | CT9711268 | MONOFILAMENTO POLIPROPILENO PTFE 6/0 ADR 18mm 1/2 c x 75 ó 91cm
200 | CIRUGIA | SUTURA MANUAL Y MALLAS | CT9711245 | MONOFILAMENTO POLIPROPILENO PTFE 7/0 ADR 18mm 1/2 c x 75 ó 91cm
201 | CIRUGIA | SUTURA MANUAL Y MALLAS | CT663814 | NYLON MULTIFILAMENTO 0 CON AGUJA
202 | CIRUGIA | SUTURA MANUAL Y MALLAS | H01P01 | PARENQUIMA SET SUTURAS
203 | CIRUGIA | SUTURA MANUAL Y MALLAS | E02P01 | POLIAMIDA MONOFILAMENTO 10/0 AE 6.5mm / 3/8 c x 30 cm
204 | CIRUGIA | SUTURA MANUAL Y MALLAS | E02P02 | POLIAMIDA MONOFILAMENTO 9/0 AE / 5 5 mm / 1/2 C.
205 | CIRUGIA | SUTURA MANUAL Y MALLAS | E02P04 | POLIAMIDA MONOFILAMENTO 9/0 AE 6.5 mm / 3/8 c x 30 cm DOBLE AGUJA
206 | CIRUGIA | SUTURA MANUAL Y MALLAS | C02P11 | POLIDIOXANONA 1 x 70mm 1/2c 244cm -MATERIAL SUTURA REABSORBIBLE-
207 | CIRUGIA | SUTURA MANUAL Y MALLAS | CT964295 | POLIDIOXANONA 3-0 x 26mm 1/2c 70cm -MATERIAL SUTURA REABSORBIBLE-
208 | CIRUGIA | SUTURA MANUAL Y MALLAS | CT9641055 | POLIDIOXANONA 5-0 x 17mm 1/2c 75cm -MATERIAL SUTURA REABSORBIBLE-
209 | CIRUGIA | SUTURA MANUAL Y MALLAS | H01S06 | SEDA NEGRA TRENZADA 0 AC 3/8 c / 30mm x 75 cm LONGITUD
210 | CIRUGIA | SUTURA MANUAL Y MALLAS | B01S01 | SEDA NEGRA TRENZADA 0 AR 1/2 c / 37mm x 75 cm
211 | CIRUGIA | SUTURA MANUAL Y MALLAS | CT663800 | SEDA NEGRA TRENZADA 1 AC 1/2 c / 25 mm x 75 cm*
212 | CIRUGIA | SUTURA MANUAL Y MALLAS | CT663948 | SEDA NEGRA TRENZADA 2/0 Aguja Recta 60mm x 75cm*
213 | CIRUGIA | SUTURA MANUAL Y MALLAS | B01S02 | SEDA NEGRA TRENZADA 2/0 AR 1/2 c / 36.4mm x 75 cm
214 | CIRUGIA | SUTURA MANUAL Y MALLAS | CT6631062 | SEDA NEGRA TRENZADA 2/0 AR 1/2c 26mm*75cm
215 | CIRUGIA | SUTURA MANUAL Y MALLAS | B01S03 | SEDA NEGRA TRENZADA 3/0 AR 1/2 c / 26mm x 75 cm
216 | CIRUGIA | SUTURA MANUAL Y MALLAS | B01S04 | SEDA NEGRA TRENZADA 4/0 AR 1/2 c / 17 mm x 75 cm
217 | CIRUGIA | SUTURA MANUAL Y MALLAS | CT6631627 | SEDA NEGRA TRENZADA 6/0 ADR
218 | CIRUGIA | SUTURA MANUAL Y MALLAS | CT663851 | SEDA NEGRA TRENZADA 6/0 AR
219 | CIRUGIA | SUTURA MANUAL Y MALLAS | B01S05 | SEDA NEGRA TRENZADA 7/0 AE/ 6.5 mm 3/8c 45cm
220 | CIRUGIA | SUTURA MANUAL Y MALLAS | D01S20 | SEDA NEGRA TRENZADA PRECORTADA 0 SA
221 | CIRUGIA | SUTURA MANUAL Y MALLAS | CT663799 | SEDA NEGRA TRENZADA PRECORTADA 1 SA*
222 | CIRUGIA | SUTURA MANUAL Y MALLAS | D01S21 | SEDA NEGRA TRENZADA PRECORTADA 2/0 SA
223 | CIRUGIA | SUTURA MANUAL Y MALLAS | D01S22 | SEDA NEGRA TRENZADA PRECORTADA 3/0 SA
224 | CIRUGIA | SUTURA MANUAL Y MALLAS | D01S23 | SEDA NEGRA TRENZADA PRECORTADA 4/0 SA
225 | CIRUGIA | SUTURA MANUAL Y MALLAS | E03P04 | SUT POLIESTER TRENZADA 0 AR 37mm
226 | CIRUGIA | SUTURA MANUAL Y MALLAS | E03P03 | SUT POLIESTER TRENZADA 2/0 ADR 1/2c 25-26mm 90cm
227 | CIRUGIA | SUTURA MANUAL Y MALLAS | E03P05 | SUT POLIESTER TRENZADA 2/0 AR 27mm 1/2c * 75cm - HERNIA-
228 | CIRUGIA | SUTURA MANUAL Y MALLAS | CT3421238 | SUT POLIESTER TRENZADO 2 AC 1/2c 22mm x 75cm
229 | CIRUGIA | SUTURA MANUAL Y MALLAS | CT3421237 | SUT POLIESTER TRENZADO 2 AC 3/8c 75mm x 50cm
230 | CIRUGIA | SUTURA MANUAL Y MALLAS | E03P01 | SUT POLIESTER TRENZADO 5/0 AE 8.0mm / 1/4 c x 45cm*
231 | CIRUGIA | SUTURA MANUAL Y MALLAS | CT3421063 | SUT SINTETICA ABSORBIBLE 0 AR 26mm*70cm
232 | CIRUGIA | SUTURA MANUAL Y MALLAS | CT3421065 | SUT SINTETICA ABSORBIBLE 2/0 AR 26mm*70cm
233 | CIRUGIA | SUTURA MANUAL Y MALLAS | CT3421064 | SUT SINTETICA ABSORBIBLE 6/0 Aguja doble espatula 8mm*45cm
234 | CIRUGIA | SUTURA MANUAL Y MALLAS | C02S02 | SUT SINTETICA ABSORBIBLE TRENZADA 0 AR 37mm 1/2 c
235 | CIRUGIA | SUTURA MANUAL Y MALLAS | C02S01 | SUT SINTETICA ABSORBIBLE TRENZADA 1 AR 37mm 1/2 c x 90 cm
236 | CIRUGIA | SUTURA MANUAL Y MALLAS | C02S03 | SUT SINTETICA ABSORBIBLE TRENZADA 2/0 AR 38mm 1/2 c x 75 cm
237 | CIRUGIA | SUTURA MANUAL Y MALLAS | C02S04 | SUT SINTETICA ABSORBIBLE TRENZADA 3/0 AR 26mm 1/2 c x 70 cm
238 | CIRUGIA | SUTURA MANUAL Y MALLAS | C02S05 | SUT SINTETICA ABSORBIBLE TRENZADA 4/0 AR 17mm 1/2 c x 70 cm
239 | CIRUGIA | SUTURA MANUAL Y MALLAS | C02S06 | SUT SINTETICA ABSORBIBLE TRENZADA 5/0 AR 17mm 1/2 c x70 cm
240 | CIRUGIA | SUTURA MANUAL Y MALLAS | E02S07 | SUT SINTETICA ABSORBIBLE TRENZADA 6/0 AE 8mm 1/4 c x 45cm
241 | CIRUGIA | SUTURA MANUAL Y MALLAS | C02S07 | SUT SINTETICA ABSORBIBLE TRENZADA 7/0 AE 6.5mm 3/8 c x 45 cm
242 | CIRUGIA | SUTURA MANUAL Y MALLAS | CT3421128 | SUT. SINTETICA ABS ANTIBACTERIAL-POLIGLECAPRONA 25- 3/0 AR 1/2c 22mm x 70cm
243 | CIRUGIA | SUTURA MANUAL Y MALLAS | CT342852 | SUT. SINTETICA ABSORBIBLE TRENZADA 8/0 AE 6.5mm / 3/8 c x 20 cm*
244 | CIRUGIA | SUTURA MANUAL Y MALLAS | CT3421127 | SUT. SINTETICA ABS-POLIGLACTINA 910-2/0 AR 1/2c 36.4mm x 90cm
245 | CIRUGIA | SUTURA MANUAL Y MALLAS | E03P02 | SUTURA POLIESTER TRENZADA 2/0 AR 1/2c 26mm*75cm
246 | CIRUGIA | SUTURA MANUAL Y MALLAS | CT3421140 | SUTURA POLIESTER TRENZADO 5 Aguja 1/2c 48mm *75cm
247 | CIRUGIA | SUTURA MANUAL Y MALLAS | CT342898 | SUTURA POLIESTER TRENZADO 6/0 AE 8mm 1/4 c x 45 cm*
248 | CIRUGIA | SUTURA MANUAL Y MALLAS | H01V01 | SUTURA VENTROFIL
249 | CIRUGIA | CIRUGIA GENERAL | D03A18 | AGUJA TROCAR 18G x 15 ò 18 cm
250 | CIRUGIA | CIRUGIA GENERAL | CLIPHEMO | CLIPS HEMO LOK MLX C -CARTUCHO x 6 CLIPS-
251 | CIRUGIA | CIRUGIA GENERAL | CT10251031 | CLIPS HEM-O-LOK XL
252 | CIRUGIA | CIRUGIA GENERAL | CT1481185 | GRAPADORA CURVA CIRCULAR ENDOLUMINAL 25mm diametro* 18cm long
253 | CIRUGIA | CIRUGIA GENERAL | CT1481169 | GRAPADORA CURVA CIRCULAR ENDOLUMINAL 29mm diametro* 18cm long
254 | CIRUGIA | CIRUGIA GENERAL | CT457928 | PINZA ENSEAL LAPAROSCOPICA*
255 | CIRUGIA | CIRUGIA GENERAL | CT3931152 | PINZA GRASPER LAPAROSCOPICA
256 | CIRUGIA | CIRUGIA GENERAL | CT393979 | PINZA ULTRASONIC LAPAROSCOPICA 5mm*
257 | CIRUGIA | CIRUGIA GENERAL | CT3421134 | RECARGA VERDE 55mm parenquima pulmonar
258 | CIRUGIA | CIRUGIA GENERAL | C02M24 | SUTURA PISTOLA MECANICA 21mm
259 | CIRUGIA | CIRUGIA GENERAL | C02M38 | SUTURA PISTOLA MECANICA 25mm
260 | CIRUGIA | CIRUGIA GENERAL | CT10441196 | TROCAR OPTICO DESECHABLE 12mm x 150mm sin cuchilla
261 | CIRUGIA | ZIPAQUIRÁ | 1518040910004 | TUBO DE VENTILACION PARA OIDO
262 | CIRUGIA | CIRUGIA GENERAL | CT1241640 | CMR VURDEX (COPOLIMERO DE DEXTRANOMERO MAS ACIDO HIALURONICO) AMP 15MG
263 | CIRUGIA | CIRUGIA GENERAL | B29C01 | CUCHILLA BISTURI Nº 10 *
264 | CIRUGIA | CIRUGIA GENERAL | B29C02 | CUCHILLA BISTURI 15
265 | CIRUGIA | CIRUGIA GENERAL | B30C03 | CUCHILLA BISTURI 23
266 | CIRUGIA | CIRUGIA GENERAL | CT409929 | CUCHILLA BISTURI Nº 11
267 | CIRUGIA | CIRUGIA GENERAL | CT409930 | CUCHILLA BISTURI Nº 12 *
268 | CIRUGIA | CIRUGIA GENERAL | CT409805 | CUCHILLA BISTURI Nº20
269 | CIRUGIA | CIRUGIA GENERAL | CT409853 | CUCHILLA BISTURI Nº24
270 | ORTOPEDIA | ORTOPEDIA | CT4091664 | CUCHILLA PARA CORTE DE HUESO LEGEND PUNTA CONICA DE 2.3 MM REFERENCIA F2/8TA23
271 | ORTOPEDIA | ORTOPEDIA | CT4091669 | CUCHILLA PARA CORTE DE HUESO LEGEND REDONDA DE 3.0 MM 9BA30
272 | ORTOPEDIA | ORTOPEDIA | CT4091659 | CUCHILLA PARA CORTE DE HUESO LEGEND REDONDA DE 3.0 MM CORTANTE REFERENCIA 10BA30
273 | ORTOPEDIA | ORTOPEDIA | CT4091666 | CUCHILLA PARA CORTE DE HUESO LEGEND REDONDA DE 3.0 MM DIAMANTADA REFERENCIA 10BA30D
274 | ORTOPEDIA | ORTOPEDIA | CT4091660 | CUCHILLA PARA CORTE DE HUESO LEGEND REDONDA DE 4.0 MM CORTANTE REFERENCIA 10BA40
275 | ORTOPEDIA | ORTOPEDIA | CT4091665 | CUCHILLA PARA CORTE DE HUESO LEGEND REDONDA DE 4.0 MM DIAMANTADA REFERENCIA 10BA40D
276 | ORTOPEDIA | ORTOPEDIA | CT4091661 | CUCHILLA PARA CORTE DE HUESO LEGEND REDONDA DE 5.0 MM CORTANTE REFERENCIA 10BA50
277 | ORTOPEDIA | ORTOPEDIA | CT4091668 | CUCHILLA PARA CORTE DE HUESO LEGEND REDONDA DE 5.0 MM REFERENCIA 9BA50
278 | ORTOPEDIA | ORTOPEDIA | CT4091662 | CUCHILLA PARA CORTE DE HUESO LEGEND REDONDA DE 7 MM DE DIAMETRO CORTANTE REFERENCIA 9BA75
279 | ORTOPEDIA | ORTOPEDIA | CT4091663 | CUCHILLA PARA CORTE DE HUESO LEGEND REDONDA DE 90 MM DE DIAMETRO CORTANTE REFERENCIA 9BA90
280 | ORTOPEDIA | ORTOPEDIA | CT4091670 | CUCHILLA PARA CORTE DE HUESO MIDAX REX LEGEND REDONDA DE 6 MM DE DIAMETRO CORTANTE REFERENCIA 9BA60
281 | CIRUGIA | CIRUGIA GENERAL | CT529198 | DREN DE PEN-ROSE 10 mm
282 | CIRUGIA | CIRUGIA GENERAL | F25D01 | DREN DE PEN-ROSE 4 mm
283 | CIRUGIA | CIRUGIA GENERAL | CT529199 | DREN DE PEN-ROSE 40 mm
284 | CIRUGIA | CIRUGIA GENERAL | F25D02 | DREN DE SILICONA 19 Fr
285 | CIRUGIA | CIRUGIA GENERAL | E08E02 | EQUIPO DRENAJE TORAXICO
286 | CIRUGIA | CIRUGIA GENERAL | CT529968 | EQUIPO DRENAJE TORAXICO DE 2 O 3 CAMARAS*
287 | UROLOGIA | UROLOGIA | G09E01 | EQUIPO Y TUR
288 | CIRUGIA | VASCULAR/HEMODINAMIA | CT4461515 | EXTENSIONES PARA FIJACION ILIACA
289 | CIRUGIA | CIRUGIA GENERAL | D01H04 | HEMOCLIP DE TITANIO MEDIO CARTUCHO x 6 CLIPS
290 | CIRUGIA | CIRUGIA GENERAL | CT10301230 | HEMOCLIP TITANIO MEDIANO LARGO PARA LAPAROSCOPIA CARTUCHO x 6 CLIPS
291 | ORTOPEDIA | ORTOPEDIA | E01I024 | INJERTO CORTICO ESPONJOSO 32 GR.
292 | ORTOPEDIA | ORTOPEDIA | E01I04 | INJERTO LAJA CORTICAL FEMUR
293 | CIRUGIA | CIRUGIA GENERAL | CT484954 | KIT PARA TRAQUEOSTOMIA PERCUTANEO*
294 | CIRUGIA | CIRUGIA GENERAL | H01M03 | MALLA DE POLIESTER CON RECUBRIMIENTO DE COLAGENO DE 30 x 30 cm
295 | CIRUGIA | CIRUGIA GENERAL | CT4551247 | MALLA MINIMAMENTE INVASIVA ANTERIROR
296 | CIRUGIA | CIRUGIA GENERAL | CT4551248 | MALLA MINIMAMENTE INVASIVA POSTERIOR
297 | CIRUGIA | CIRUGIA GENERAL | CT4551626 | MALLA NO ABSORBIBLE PROLENE 10 X 15 CM
298 | CIRUGIA | CIRUGIA GENERAL | H01M01 | MALLA POLIPROPILENO 30 / 30cm
299 | CIRUGIA | CIRUGIA GENERAL | MALLA | MALLA POLIPROPILENO CON CELULOSA Y CAPA DE POLIDIOXANONA 10*15 CMS
300 | CIRUGIA | CIRUGIA GENERAL | CT4551160 | MALLA POLIPROPILENO CON CELULOSA Y CAPA DE POLIDIOXANONA 30*30cm
301 | CIRUGIA | CIRUGIA GENERAL | CT4551018 | MALLA REPARADORA DE TEJIDO CON REC. DE COLAGENO 30*20cm
302 | CIRUGIA | CIRUGIA GENERAL | CT4551571 | MALLA SEPARADORA DE TEJIDO EN POLIGLECAPRONA/POLIDIOXANONA/POLIPROPILENO 15x15cm
303 | CIRUGIA | CIRUGIA GENERAL | CT4551017 | MALLA SEPARADORA DE TEJIDO EN POLIGLECAPRONA/POLIDIOXANONA/POLIPROPILENO 20*25CM
304 | CIRUGIA | CIRUGIA GENERAL | CT4551570 | MALLA SEPARADORA DE TEJIDO EN POLIGLECAPRONA/POLIDIOXANONA/POLIPROPILENO 30X35CM
305 | CIRUGIA | CIRUGIA GENERAL | CT4551546 | MALLA SEPARADORA DE TEJIDO EN POLIGLECAPRONA/POLIDIOXANONA/POLIPROPILENO 30x50cm
306 | CIRUGIA | CIRUGIA GENERAL | C02M35 | PINZA CUELLO LIGASURE 1.200
307 | CIRUGIA | CIRUGIA GENERAL | CT4571462 | PINZA LIGASURE BLUNT TIP 5MM LAPAROSCOPICA
308 | CIRUGIA | CIRUGIA GENERAL | CT4571456 | PINZA LIGASURE SMALL JAW
309 | CIRUGIA | CIRUGIA GENERAL | CT3421403 | PINZA PARA CIRUGIA ABIERTA 18cm X 36mm LARGO ELECTRODO
310 | CIRUGIA | CIRUGIA GENERAL | C02M40 | PINZA PARA CIRUGIA LAPAROSCÓPICA 5mm x 37cm LONGITUD
311 | CIRUGIA | CIRUGIA GENERAL | CT4571191 | PINZAS PARA CIRUGIA ABIERTA 18cm*36mm largo electrodo
312 | CIRUGIA | CIRUGIA GENERAL | C02M32 | PISTOLA ROTICULAR UNIVERSAL
313 | CIRUGIA | PLASTICA | H02P05 | POLIAMIDA MONOFILAMENTO 8/0 AR / 6 5 mm3/8 c
314 | CIRUGIA | PLASTICA | G02P03 | POLIAMIDA MONOFILAMENTO 9/0 AR / 5 1 mm / 3/8 C
315 | CIRUGIA | OTORRINO | CT4461156 | PROTESIS NASAL SILICONA
316 | CIRUGIA | CIRUGIA GENERAL | CT10401549 | SELLANTE ABSORBIBLE MECANICO DE CIANOACRILATO
317 | CIRUGIA | CIRUGIA GENERAL | CT1121946 | SET DE ESTIMULACION CORTICAL *
318 | CIRUGIA | CIRUGIA GENERAL | CT11211091 | SET DE MONITOREO INTRAOPERATORIO
319 | CIRUGIA | CIRUGIA GENERAL | G02H05 | SISTEMA IMPLANTABLE DE ACCESO VENOSO CON CAMARA DE TITANIO CON ACCESORIOS
320 | GINECOBSTETRICIA | GINECOBSTETRICIA | E03906 | SUT POLIESTER PARA CERCLAJE DE CUELLO UTERINO CON DOBLE AGUJA REDONDA -SET-
321 | CIRUGIA | CIRUGIA GENERAL | TI | TIJERA BISTURI HARMONICO LCS 36cm CURVA
322 | CIRUGIA | CIRUGIA GENERAL | TROCA | TROCAR DESECHABLE 12mm x 100mm con cuchilla
323 | CIRUGIA | CIRUGIA GENERAL | CT1044923 | TROCAR DESECHABLE 15mm x 100mm sin cuchilla -bladeles-
324 | CIRUGIA | CIRUGIA GENERAL | CT10441382 | TROCAR DESECHABLE 5mm - 12mm (Long)
325 | CIRUGIA | CIRUGIA GENERAL | TROC | TROCAR DESECHABLE 5mm x 100mm con cuchilla
326 | CIRUGIA | CIRUGIA GENERAL | CT10441073 | TROCAR OPTICO DESECHABLE 12mm x 100mm sin cuchilla
327 | CIRUGIA | CIRUGIA GENERAL | C01B02 | TROCAR OPTICO DESECHABLE 5mm x 100mm sin cuchilla
328 | CIRUGIA | CIRUGIA GENERAL | CT1044822 | TROCAR VISIPORT 5mm-12mm*
329 | ANESTESIA | ANESTESIA | G08T01 | TUBO LATEX EN T No 12
330 | ANESTESIA | ANESTESIA | G08T02 | TUBO LATEX EN T No 14
331 | ANESTESIA | ANESTESIA | G08T03 | TUBO LATEX EN T No 16
332 | ANESTESIA | ANESTESIA | G08T04 | TUBO LATEX EN T No 18
333 | CIRUGIA | VASCULAR/HEMODINAMIA | CT3771489 | VALVULA HEMOSTATICA
334 | ENFERMERÍA | UCIS | A01A01 | ADAPTADOR MACHO-MACHO
335 | ENFERMERÍA | UCIS | C02C01 | CONECTOR CLAVE
336 | ENFERMERÍA | UNIDAD RENAL | A07A09 | AGUJA ESPECIAL CON ALETAS 20g x 15 mm
337 | ENFERMERÍA | CLINICA DE DOLOR | A06E01 | EQUIPO BOMBA DOLOR P.C.A.
338 | ENFERMERÍA | CLINICA DE HERIDAS | CT1241239 | APOSITO ANTIMICROBIANO HIDROFOBO 10 x 20cm
339 | ENFERMERÍA | CLINICA DE HERIDAS | CT1241078 | APOSITO DE ESPUMA DE POLIURETANO 11*11cm
340 | ENFERMERÍA | CLINICA DE HERIDAS | CT1241067 | APOSITO DE ESPUMA DE POLIURETANO CUADRADO 20*20cm
341 | ENFERMERÍA | CLINICA DE HERIDAS | CT1241130 | APOSITO DE ESPUMA DE POLIURETANO SACRAL 20*20cm -TRIANGULAR
342 | ENFERMERÍA | CLINICA DE HERIDAS | E03A01 | APOSITO DE HIDROFIBRA 15*15CM
343 | ENFERMERÍA | CLINICA DE HERIDAS | CT124782 | APOSITO HIDROCOLOIDE DELGADO 15*15
344 | ENFERMERÍA | CLINICA DE HERIDAS | E03A04 | APOSITO HIDROFIBRA MAS PLATA IONICA 1.2% DE 15 * 15
345 | ENFERMERÍA | CLINICA DE HERIDAS | CT1241144 | APOSITO HIDROFIBRA MAS PLATA IONICA 1.2% DE 20 x 30
346 | ENFERMERÍA | CLINICA DE HERIDAS | CT1241503 | APOSITO OCLUSIVO HIDROCOLOIDE 20*30cm GRUESO*
347 | ENFERMERÍA | CLINICA DE HERIDAS | F12A07 | APOSITO OCLUSIVO HIDROCOLOIDE GRUESO DE 20x20 cm
348 | ENFERMERÍA | UCIS | F12A01 | APOSITO TRANSPARENTE 10 cm x 12 cm
349 | ENFERMERÍA | UCIS | CT1241050 | APOSITO TRANSPARENTE 5cm x 7cm*
350 | ENFERMERÍA | CLINICA DE HERIDAS | E07C02 | BARRERA PROTECTORA de Piel Lisa
351 | ENFERMERÍA | CLINICA DE HERIDAS | CT148866 | CARALLA COLOSTOMIA DE UNA SOLA PIEZA - ADULTO
352 | ENFERMERÍA | CLINICA DE HERIDAS | CT1241455 | MEMBRANA DE POLIURETANO NO ADHERENTE ROSADA
353 | ENFERMERÍA | CLINICA DE HERIDAS | CT10351505 | PASTA HIDROCOLOIDE TUBO 30 gr*
354 | ENFERMERÍA | CLINICA DE HERIDAS | D02AP020353 | PASTA PROTECTORA PARA PIEL TUBO 56.7 gr
355 | ENFERMERÍA | CLINICA DE HERIDAS | DO2AP020352 | POLVO PROTECTOR HIDROCOLOIDE FRASCO 28 gr
356 | ENFERMERÍA | CLINICA DE HERIDAS | CT664753 | VENDAJE UNNA BOTA CON OXIDO DE ZINC Y CALAMINA DE 10.2CM * 9.1M
357 | ENFERMERÍA | COORDINACION | D22C01 | CANDADO CARRO PARO
358 | ENFERMERÍA | COORDINACION | CT4981407 | EQUIPO BOMBA INFUSION LC 5.000 FOTOPROTECTOR
359 | ENFERMERÍA | COORDINACION | A07E03 | EQUIPO BOMBA INFUSION LC 5.000 PRIMARIO
360 | ENFERMERÍA | COORDINACION | 19100103615 | MANILLA PARAS IDENTIFICACION DE PACIENTES ROJA Y NARANJA
361 | ENFERMERÍA | COORDINACION | F03M01 | MARQUILLA ADULTO
362 | ENFERMERÍA | COORDINACION | F04M01 | MARQUILLA BEBE
363 | ENFERMERÍA | COORDINACION | A07E04 | SET PERFUSOR -JERINGA 20 mL-
364 | ENFERMERÍA | COORDINACION | A07E05 | SET PERFUSOR -JERINGA 50 mL-
365 | ENFERMERÍA | COORDINACION | F02T01 | TERMOMETRO CLINICO ORAL/AXILAR DIGITAL
366 | ENFERMERÍA | HOSPITALIZACIÓN | CT3091167 | AGUJA PARA ADMINISTRACION DE INSULINA EN LAPIZ
367 | ENFERMERÍA | HOSPITALIZACIÓN | E04B01 | BOLSA DRENAJE URINARIO ADULTO
368 | ENFERMERÍA | HOSPITALIZACIÓN | 19100101262 | BRAZALETE DESECHABLE DE UNA VIA ADULTO
369 | ENFERMERÍA | HOSPITALIZACIÓN | 19100101262 | BRAZALETE DESECHABLE DE UNA VIA ADULTO
370 | ENFERMERÍA | HOSPITALIZACIÓN | A10B01 | BURETA ADMINISTRACION DE SOLUCIONES 150 mL
371 | ENFERMERÍA | HOSPITALIZACIÓN | C18C01 | CATETER INTRAVENOSO 14
372 | ENFERMERÍA | HOSPITALIZACIÓN | C18C02 | CATETER INTRAVENOSO 16 CORTO
373 | ENFERMERÍA | HOSPITALIZACIÓN | C18C03 | CATETER INTRAVENOSO No 16 x 2 LARGO
374 | ENFERMERÍA | HOSPITALIZACIÓN | C18C04 | CATETER INTRAVENOSO No 18 x 1 1/4 PULG
375 | ENFERMERÍA | HOSPITALIZACIÓN | C18C05 | CATETER INTRAVENOSO No 20 x 1 1/4 PULG
376 | ENFERMERÍA | HOSPITALIZACIÓN | E01G01 | GUANTES EXAMEN CAJA x 100 UND
377 | ENFERMERÍA | HOSPITALIZACIÓN | I01P01 | PAÑAL ADULTO
378 | ENFERMERÍA | HOSPITALIZACIÓN | M2M113-1 | IOBAN YODOFORMADO 60X35
379 | ENFERMERÍA | HOSPITALIZACIÓN | A01J02 | JERINGA DESECHABLE 10mL
380 | ENFERMERÍA | HOSPITALIZACIÓN | A01J03 | JERINGA DESECHABLE 20mL
381 | ENFERMERÍA | HOSPITALIZACIÓN | A01J04 | JERINGA DESECHABLE 3mL
382 | ENFERMERÍA | HOSPITALIZACIÓN | A01J01 | JERINGA DESECHABLE 5mL
383 | ENFERMERÍA | HOSPITALIZACIÓN | A01J05 | JERINGA DESECHABLE 60mL *
384 | ENFERMERÍA | HOSPITALIZACIÓN | A03S04 | SONDA NASOGASTRICA 16
385 | ENFERMERÍA | HOSPITALIZACIÓN | A03S05 | SONDA NASOGASTRICA 18
386 | ENFERMERÍA | HOSPITALIZACIÓN | E04N04 | SONDA NELATON No 14
387 | ENFERMERÍA | HOSPITALIZACIÓN | E04N05 | SONDA NELATON No 16
388 | ENFERMERÍA | HOSPITALIZACIÓN | E04N06 | SONDA NELATON No 18
389 | ENFERMERÍA | HOSPITALIZACIÓN | A01T01 | TAPON HEPARINIZADO
390 | ENFERMERÍA | HOSPITALIZACION Y NEONATOS | B08A10 | AGUJA HIPODERMICA 16 x 1 1/2 PULG
391 | ENFERMERÍA | HOSPITALIZACION Y NEONATOS | B08A09 | AGUJA HIPODERMICA 18 x 1 1/2 PULG
392 | ENFERMERÍA | HOSPITALIZACION Y NEONATOS | B08A01 | AGUJA HIPODERMICA 20 x 1 1/2 PULG
393 | ENFERMERÍA | HOSPITALIZACION Y NEONATOS | B08A02 | AGUJA HIPODERMICA 21 (1 1 1/2)
394 | ENFERMERÍA | HOSPITALIZACION Y NEONATOS | B08A04 | AGUJA HIPODERMICA 23 (1 1 1/2)
395 | ENFERMERÍA | HOSPITALIZACION Y NEONATOS | CT3091238 | AGUJA HIPODERMICA 24 x 1''
396 | ENFERMERÍA | HOSPITALIZACION Y NEONATOS | B08A08 | AGUJA HIPODERMICA 25 (1 1 5/8)
397 | ENFERMERÍA | HOSPITALIZACION Y NEONATOS | B08A11 | AGUJA HIPODERMICA 25 x 5/8 PULG
398 | ENFERMERÍA | HOSPITALIZACION Y NEONATOS | B08A07 | AGUJA HIPODERMICA 27 x 1 1/2 PULG
399 | ENFERMERÍA | NEONATOS | E08B01 | BOLSA RECOLECCION ORINA NEONATO
400 | ENFERMERÍA | NEONATOS | F09B01 | BRAZALETE NEONATAL 1 DE UNA VIA
401 | ENFERMERÍA | NEONATOS | CT606137 | BRAZALETE NEONATAL 2 DE UNA VIA
402 | ENFERMERÍA | NEONATOS | CT606437 | BRAZALETE NEONATAL 3 DE UNA VIA
403 | ENFERMERÍA | NEONATOS | CT606438 | BRAZALETE NEONATAL 4 DE UNA VIA
404 | ENFERMERÍA | NEONATOS | CT606439 | BRAZALETE NEONATAL 5 DE UNA VIA
405 | ENFERMERÍA | NEONATOS | C18C06 | CATETER INTRAVENOSO No 22
406 | ENFERMERÍA | NEONATOS | C18C07 | CATETER INTRAVENOSO No 24 x 3/4 PULG
407 | ENFERMERÍA | NEONATOS | D01E02 | ELECTRODO ELECTROCARDIOGRAMA PEDIATRICO
408 | ENFERMERÍA | NEONATOS | E04N08 | SONDA NELATON No 5
409 | ENFERMERÍA | NEONATOS | E04N01 | SONDA NELATON No 6
410 | ENFERMERÍA | NEONATOS | E04N07 | SONDA NELATON No 8
411 | ENFERMERÍA | SALA DE PARTOS | N01C01 | CATETER UMBILICAL 3.5 Fr
412 | ENFERMERÍA | SALA DE PARTOS | CATE | CATETER UMBILICAL 5.0 Fr
413 | ENFERMERÍA | SALA DE PARTOS | H03C01 | CINTA UMBILICAL 0.30 x 45cm
414 | ENFERMERÍA | SALA DE PARTOS | F02L01 | LIGADURA UMBILICAL
415 | ENFERMERÍA | SALA DE PARTOS | CT4881115 | LIGADURA UMBILICAL NEONATOS
416 | ENFERMERÍA | SALA DE PARTOS | MAQAFEITAR | MAQUINA DE AFEITAR DESECHABLE
417 | ENFERMERÍA | UCIS | C11C01 | CATETER CENTRAL INSERCION PERIFERICA 70 cm
418 | ENFERMERÍA | UCIS | D01E01 | ELECTRODO ELECTROCARDIOGRAMA ADULTO
419 | ENFERMERÍA | UCIS | G10E01 | EQUIPO EXTENSION ANESTESIA
420 | ENFERMERÍA | UCIS | D18E01 | EQUIPO MEDIR PRESION VENOSA
421 | ENFERMERÍA | UCIS | A01J06 | JERINGA DESECHABLE INSULINA 1 mL
422 | ENFERMERÍA | UCIS | A04L01 | LLAVE TRES VIAS
423 | ENFERMERÍA | UCIS | D02E01 | PARCHE ELECTRODO MARCAPASO TRANSITORIO -PAR-
424 | ENFERMERÍA | UNIDAD RENAL | CT2681479 | EQUIPO MACROGOTEO (BAXTER)
425 | ENFERMERÍA | URGENCIAS | A12E01 | EQUIPO MACROGOTEO
426 | ENFERMERÍA | ZIPAQUIRÁ | A03S01 | SONDA NASOGASTRICA 10
427 | ENFERMERÍA | ZIPAQUIRÁ | A03S02 | SONDA NASOGASTRICA 12
428 | ENFERMERÍA | ZIPAQUIRÁ | A03S03 | SONDA NASOGASTRICA 14
429 | ENFERMERÍA | ZIPAQUIRÁ | A03S07 | SONDA NASOGASTRICA 8
430 | ENFERMERÍA | ZIPAQUIRÁ | A13E02 | EQUIPO MICROGOTEO
431 | ENFERMERÍA | ZIPAQUIRÁ | E04N02 | SONDA NELATON No 10
432 | ENFERMERÍA | ZIPAQUIRÁ | E04N03 | SONDA NELATON No 12
433 | ENFERMERÍA | ZIPAQUIRÁ | CT949945 | TIRAS GLUCOMETRIA ZIPA *
434 | CIRUGIA | VASCULAR/HEMODINAMIA | CT4011015 | VESSEL LOOP AZUL*
435 | CIRUGIA | VASCULAR/HEMODINAMIA | CT4011014 | VESSEL LOOP ROJO*
436 | GASTROENTEROLOGIA | GASTROENTEROLOGIA | CT3091022 | AGUJA DE PUNCION Y ASPIRACION DESECHABLE PARA ECOENDOSCOPIA
437 | GASTROENTEROLOGIA | GASTROENTEROLOGIA | A06A01 | AGUJA ESCLEROTERAPIA GASTRO TDVI23
438 | GASTROENTEROLOGIA | GASTROENTEROLOGIA | A06A02 | AGUJA ESCLEROTERAPIA COLON TDVI 23240
439 | GASTROENTEROLOGIA | GASTROENTEROLOGIA | CT1481187 | AGUJA PARA INYECCION ENDOSCOPICA 3.7Fr * 35cm
440 | GASTROENTEROLOGIA | GASTROENTEROLOGIA | D01B20 | BALON DE DILATACION DE COLON 20 mm x 60 Fr
441 | GASTROENTEROLOGIA | GASTROENTEROLOGIA | D01B18 | BALON DE DILATACION DE ESOFAGO 12 ó 13.5 x 8 cm -HERCULES-
442 | GASTROENTEROLOGIA | GASTROENTEROLOGIA | G05C01 | BALON DE DILATACION NEUMATICA VIA BILIAR 10 mm x 30 Fr
443 | GASTROENTEROLOGIA | GASTROENTEROLOGIA | D01B17 | BALON DILATADOR PERCUTANEO NEUMATICO DE VIA BILIAR
444 | GASTROENTEROLOGIA | GASTROENTEROLOGIA | CT471442 | BALON INTRAGASTRICO BIB-SYSTEM
445 | GASTROENTEROLOGIA | GASTROENTEROLOGIA | D01C01 | CANASTILLA DORMIA
446 | GASTROENTEROLOGIA | GASTROENTEROLOGIA | D01C02 | CANASTILLA LITOTRIPSIA REUTILIZABLE
447 | GASTROENTEROLOGIA | GASTROENTEROLOGIA | D01B15 | CATETER BALON DILATACION ESOFAGICA 12-15mm
448 | GASTROENTEROLOGIA | GASTROENTEROLOGIA | CT1021942 | CATETER BALON TRIPLE LUMEN PARA DUODENOSCOPIA 7Fr *
449 | GASTROENTEROLOGIA | GASTROENTEROLOGIA | C21C01 | CATETER ESOFAGICO 18D 10L x 7 RECUBIERTO
450 | GASTROENTEROLOGIA | GASTROENTEROLOGIA | A22C02 | CATETER GASTROSTOMIA 22 Fr. CON SONDA EN SILICONA
451 | GASTROENTEROLOGIA | GASTROENTEROLOGIA | CT1021988 | CATETER GASTROSTOMIA 24 Fr CON SONDA DE SILICONA
452 | GASTROENTEROLOGIA | GASTROENTEROLOGIA | CT10191000 | CEPILLO DE VIA BILIAR
453 | GASTROENTEROLOGIA | GASTROENTEROLOGIA | CT10303450 | ENDOCLIPS DEVICE PREMONTADO GASTROENTEROLOGIA
454 | GASTROENTEROLOGIA | GASTROENTEROLOGIA | E08E11 | EQUIPO CATETER LIGADURA DE VARICES ESOFAGICAS
455 | GASTROENTEROLOGIA | GASTROENTEROLOGIA | CT148812 | EQUIPO GASTROSTOMIA ENDOSCOPICA PERCUTANEA 24Fr
456 | GASTROENTEROLOGIA | GASTROENTEROLOGIA | G01G01 | GUIA HIDROFILICA CEBRA
457 | GASTROENTEROLOGIA | GASTROENTEROLOGIA | D01P03 | PAPILOTOMO PRECORTE
458 | GASTROENTEROLOGIA | GASTROENTEROLOGIA | D01P01 | PAPILOTOMO TRENSADO 5 Fr
459 | GASTROENTEROLOGIA | GASTROENTEROLOGIA | CT4461587 | PROTESIS BILIAR CON INTRODUCTOR
460 | GASTROENTEROLOGIA | GASTROENTEROLOGIA | CT4461681 | PROTESIS BILIAR CONVENCIONAL 10Fr x 10cm
461 | GASTROENTEROLOGIA | GASTROENTEROLOGIA | CT4461682 | PROTESIS BILIAR CONVENCIONAL 10Fr x 12cm
462 | GASTROENTEROLOGIA | GASTROENTEROLOGIA | CT4461679 | PROTESIS BILIAR CONVENCIONAL 10Fr x 7 cm
463 | GASTROENTEROLOGIA | GASTROENTEROLOGIA | CT4461680 | PROTESIS BILIAR CONVENCIONAL 7Fr x 10cm
464 | GASTROENTEROLOGIA | GASTROENTEROLOGIA | CT4461678 | PROTESIS BILIAR CONVENCIONAL 7Fr x 7 cm
465 | GASTROENTEROLOGIA | GASTROENTEROLOGIA | E22E11 | PROTESIS BILIAR CURVA DE 7FR Y 9CM REF. MAJ-280
466 | GASTROENTEROLOGIA | GASTROENTEROLOGIA | E22E02 | PROTESIS BILIAR PBD-210-0709
467 | GASTROENTEROLOGIA | GASTROENTEROLOGIA | CT148992 | SET DE GASTROSTOMIA LAPAROSCOPICA
468 | GASTROENTEROLOGIA | GASTROENTEROLOGIA | C03I01 | SET GASTROSTOMIA PERCUTANEA
469 | GASTROENTEROLOGIA | GASTROENTEROLOGIA | E22E17 | STENT AUTO EXPANDIBLE ESOFAGICO
470 | GASTROENTEROLOGIA | GASTROENTEROLOGIA | CT11021502 | STENT AUTOEXPANDIBLE DUODENAL 12mm
471 | GASTROENTEROLOGIA | GASTROENTEROLOGIA | E22E08 | STENT BILIAR
472 | GASTROENTEROLOGIA | GASTROENTEROLOGIA | CT11021147 | STENT PANCREATICO 5Fr * 7cm
473 | GASTROENTEROLOGIA | GASTROENTEROLOGIA | E22E09 | STENT PROTESIS VIA BILIAR 8.5 Fr / 9 CM REF.421-1009
474 | GINECOBSTETRICIA | GINECOBSTETRICIA | CT1501628 | BALON BAKRI
475 | GINECOBSTETRICIA | GINECOBSTETRICIA | CT601820 | DISPOSITIVO INTRAUTERINO ANTICONCEPTIVO
476 | GINECOBSTETRICIA | GINECOBSTETRICIA | D21E01 | ESPECULO VAGINAL DESECHABLE
477 | GINECOBSTETRICIA | GINECOBSTETRICIA | CT1811159 | KIT DE EMERGENCIA OBSTETRICA
478 | GINECOBSTETRICIA | GINECOBSTETRICIA | CT382870 | KIT PARA CITOLOGIA*
479 | GINECOBSTETRICIA | GINECOBSTETRICIA | CT1085302 | PRESERVATIVO
480 | HEMATOLOGIA | HEMATOLOGIA | D03A11 | AGUJA BIOPSIA MEDULA OSEA
481 | HEMATOLOGIA | HEMATOLOGIA | D10A01 | AGUJA MIELOGRAMA ASPIRACION
482 | NEUROCIRUGÍA | NEUROCIRUGÍA | CT1301380 | CATETER CEREBRAL DAVIS 4,1FR X 65CM
483 | NEUROCIRUGÍA | NEUROCIRUGÍA | CT9991249 | CATETER DERIVACION PERITONEO YUGULAR 15Fr -DENVER UNIVALVULA-
484 | NEUROCIRUGÍA | NEUROCIRUGÍA | C21C02 | CATETER PERITONEAL
485 | NEUROCIRUGÍA | NEUROCIRUGÍA | C20C01 | CATETER VENTRICULAR
486 | NEUROCIRUGÍA | NEUROCIRUGÍA | CT10801623 | CATETER VENTRICULAR CON ANTIBIOTICO
487 | NEUROCIRUGÍA | NEUROCIRUGÍA | CT9531264 | COIL 6mm X 15cm (NEUROVASCULAR)
488 | NEUROCIRUGÍA | NEUROCIRUGÍA | CT9531487 | COIL 7mm X 30cm (NEUROVASCULAR)
489 | NEUROCIRUGÍA | NEUROCIRUGÍA | CT9531347 | COIL EMBOLIZACION CEREBRAL 1,5mm (HELIX)
490 | NEUROCIRUGÍA | NEUROCIRUGÍA | CONEC-Y3VIAS | CONECTOR EN Y DE TRES VIAS
491 | NEUROCIRUGÍA | NEUROCIRUGÍA | CT3091512 | KIT BIOPSIA TRANSPEDICULAR (INCLUYE AGUJA INTRODUCTOR PTA BISEL)
492 | NEUROCIRUGÍA | NEUROCIRUGÍA | CT11211577 | KIT DE MONITOREO INTRAOPERATORIO NERVIOS CRANEALES CON FRESA DE MONITOREO
493 | NEUROCIRUGÍA | NEUROCIRUGÍA | CT377943 | KIT VALVULA ADULTO DERIVACION HIDROCEFALIA PRESION MEDIA *
494 | NEUROCIRUGÍA | NEUROCIRUGÍA | CT3771639 | KIT VALVULA NEONATOS DERIVACION HIDROCEFALIA (PAEDIGAV)
495 | NEUROCIRUGÍA | NEUROCIRUGÍA | M2M080 | KIT VALVULA NEONATOS DERIVACION HIDROCEFALIA PRESION MEDIA CON ANTECAMARA
496 | NEUROCIRUGÍA | NEUROCIRUGÍA | CT9581485 | SET DE NEURONAVEGACIÓN
497 | NEUROCIRUGÍA | NEUROCIRUGÍA | CT4851416 | STENT CEREBRAL
498 | NEUROCIRUGÍA | NEUROCIRUGÍA | CT3771111 | VALVULA PROGRAMABLE PARA HIDROCEFALIA ADULTO (con cateter distal unido)
499 | NEUROCIRUGÍA | NEUROCIRUGÍA | C21C03 | CONECTOR RECTO
500 | NEUROCIRUGÍA | NEUROCIRUGÍA | F24C03 | COTONOIDE 13 mm x 13 mm -PEQUEÑO-
501 | NEUROCIRUGÍA | NEUROCIRUGÍA | F24C02 | COTONOIDE 25 mm x 25 mm -MEDIANO-
502 | NEUROCIRUGÍA | NEUROCIRUGÍA | F24C01 | COTONOIDE 38 mm x 38 mm -GRANDE-
503 | NEUROCIRUGÍA | NEUROCIRUGÍA | CT3831131 | ELECTRODOS PARA MONITOREO DE COLUMNA INTRAQUIRURGICO
504 | NEUROCIRUGÍA | NEUROCIRUGÍA | CT6811596 | EQUIPO ASPIRADOR ULTRASONICO (TEJIDO SELECTIVO)
505 | NEUROCIRUGÍA | NEUROCIRUGÍA | E01D02 | EQUIPO DRENAJE VENTRICULAR EXTERNO II
506 | NEUROCIRUGÍA | NEUROCIRUGÍA | B02BG001661 | GELATINA HEMOSTATICA ABSORBIBLE, ESTERIL. ESPONJA DE 5 X 8 X 1 CM.
507 | NEUROCIRUGÍA | NEUROCIRUGÍA | CT1029767 | HEMOSTATICO TOPICO ABSORBIBLE SURGICEL NU-KNIT 7.5 x 10
508 | NEUROCIRUGÍA | NEUROCIRUGÍA | CT1029766 | HEMOSTATICO TOPICO ABSORBIBLE-SURGICEL FIBRILAR 5,1 x 10,2
509 | NEUROCIRUGÍA | NEUROCIRUGÍA | CT3771132 | KIT PARA MONITOREO NERVIO FACIAL (INCLUYE ELECTRODOS)
510 | NEUROCIRUGÍA | NEUROCIRUGÍA | N01N02 | MATRIZ HEMOSTATICA DE ALTA VISCOSIDAD CON TROMBINA -FLOSEAL-
511 | NEUROCIRUGÍA | NEUROCIRUGÍA | CT4011629 | PARCHE DURAMADRE 5*5
512 | NEUROCIRUGÍA | NEUROCIRUGÍA | CT1052435 | SET DE ACCES. PARA DISCOGRAFIA Y NUCLEOLISIS CON EQUIPO PARA RADIOFRECUENCIA CON CANULAS
513 | NEUROCIRUGÍA | NEUROCIRUGÍA | CT3091589 | AGUJA DE ANESTESIA SUBARACNOIDEA PUNTA DE LAPIZ N° 25 x 3 1/2 PULG
514 | NEUROCIRUGÍA | NEUROCIRUGÍA | CT3091611 | AGUJA DE ANESTESIA SUBARACNOIDEA PUNTA DE LAPIZ N° 26 x 3 1/2 PULG
515 | NEUROCIRUGÍA | NEUROCIRUGÍA | CT3091612 | AGUJA DE ANESTESIA SUBARACNOIDEA PUNTA DE LAPIZ N° 27 x 90 mm
516 | OFTALMOLOGIA | OFTALMOLOGIA | ASILI | ACEITE SILICONADO DE 5000 CENTISTOKES
517 | OFTALMOLOGIA | OFTALMOLOGIA | CT230947 | ANILLO DE SIMBLEFARON *
518 | OFTALMOLOGIA | OFTALMOLOGIA | B28C14 | ANILLO DE TENSION CAPSULAR PARA CIRUGIA DE CATARATA
519 | OFTALMOLOGIA | OFTALMOLOGIA | CT567856 | ANILLOS INTRAESTROMALES 5mm
520 | OFTALMOLOGIA | OFTALMOLOGIA | CT5671631 | ANILLOS INTRAESTROMALES 6MM
521 | OFTALMOLOGIA | OFTALMOLOGIA | F01A01 | AZUL TRIPAN
522 | OFTALMOLOGIA | OFTALMOLOGIA | CT1241573 | CAMPO CIRUGÍA OFTÁLMICA
523 | OFTALMOLOGIA | OFTALMOLOGIA | F08C01 | CASCARILLA OFTALMICA
524 | OFTALMOLOGIA | OFTALMOLOGIA | CT2001202 | CONFORMADOR OFTALMICO ADULTO
525 | OFTALMOLOGIA | OFTALMOLOGIA | C01C02 | CONFORMADOR PEQUEÑO
526 | OFTALMOLOGIA | OFTALMOLOGIA | B28C01 | CUCHILLA OFTALMICA 15 GRADOS
527 | OFTALMOLOGIA | OFTALMOLOGIA | B28C04 | CUCHILLA OFTALMICA 3.2 mm
528 | OFTALMOLOGIA | OFTALMOLOGIA | CT4091628 | CUCHILLETE DESECHABLE DE CORNEA DE 2,2mm
529 | OFTALMOLOGIA | OFTALMOLOGIA | CT4091639 | CUCHILLETE DOBLE BISELADO DESECHABLE 2.75mm
530 | OFTALMOLOGIA | OFTALMOLOGIA | B28C13 | CUCHILLETE PARA VITRECTOMIA DE 20 GRADOS
531 | OFTALMOLOGIA | OFTALMOLOGIA | E01L01 | DRENAJE LAGRIMAL 3.5x15 mm
532 | OFTALMOLOGIA | OFTALMOLOGIA | S01KH015602 | HIALURONATO SODICO 18 mg/1mL JERINGA DESECHABLE MAS CANULA
533 | OFTALMOLOGIA | OFTALMOLOGIA | CT3421622 | HILOS DE SILICONA DIFERENTES DIAMETROS OFTALMOLOGIA
534 | OFTALMOLOGIA | OFTALMOLOGIA | IMPLANTES01 | IMPLANTES INTRAOCULAR SILICON x 14 Y 18MM (ESFERAS)
535 | OFTALMOLOGIA | OFTALMOLOGIA | CT200237 | IMPLANTES RETINALES
536 | OFTALMOLOGIA | OFTALMOLOGIA | K203900 | INTUBACION LAGRIMAL SET CRAWFOR
537 | OFTALMOLOGIA | OFTALMOLOGIA | F01L05 | LENTE INTRAOCULAR DIFERENTES DIOPTRIAS ESCLERAL
538 | OFTALMOLOGIA | OFTALMOLOGIA | F01L07 | LENTE INTRAOCULAR PLEGABLE DIFERENTES DIOPTRIAS
539 | OFTALMOLOGIA | OFTALMOLOGIA | CT2001057 | LENTE INTRAOCULAR ARTISAN DE AFAQUIA
540 | OFTALMOLOGIA | OFTALMOLOGIA | CT2001203 | LENTE INTRAOCULAR ESCLERAL K 118,8 P 10D
541 | OFTALMOLOGIA | OFTALMOLOGIA | F01L04 | LENTE INTRAOCULAR ESCLERAL RIGIDO DIFERENTES DIOPTRIAS
542 | OFTALMOLOGIA | OFTALMOLOGIA | CT2001197 | LENTE INTRAOCULAR PLEGABLE 3 PIEZAS DIFERENTES DIOPTRIAS
543 | OFTALMOLOGIA | OFTALMOLOGIA | CT2001210 | LENTE INTRAOCULAR PLEGABLE 3 PIEZAS DIFERENTES DIOPTRIAS -poderes bajos-
544 | OFTALMOLOGIA | OFTALMOLOGIA | F01L02 | LENTE INTRAOCULAR RIGIDO DIFERENTES DIOPTRIAS
545 | OFTALMOLOGIA | OFTALMOLOGIA | CT132252 | LENTE MONOFOCAL ESFERICO.DIFERENTES DIOPTRIAS
546 | OFTALMOLOGIA | OFTALMOLOGIA | CT2001235 | LENTE SUTURABLE A ESCLERA K 118,8 P 23,0
547 | OFTALMOLOGIA | OFTALMOLOGIA | F06M01 | MICROESPONJA OFTALMICA
548 | OFTALMOLOGIA | OFTALMOLOGIA | CT230879 | PARCHE OCULAR ADULTO *
549 | OFTALMOLOGIA | OFTALMOLOGIA | PREFLU | PERFLUORO CARBONO
550 | OFTALMOLOGIA | OFTALMOLOGIA | CT2001541 | PROTESIS OCULAR PERSONALIZADA
551 | OFTALMOLOGIA | OFTALMOLOGIA | CT2301108 | RETRACTOR DE IRIS DESECHABLE*
552 | OFTALMOLOGIA | OFTALMOLOGIA | CT230926 | RETRACTOR DE IRIS REUTILIZABLE*
553 | OFTALMOLOGIA | OFTALMOLOGIA | CT2001542 | SET INTUBACION LAGRIMAL PEDIATRICO
554 | OFTALMOLOGIA | OFTALMOLOGIA | B05T03 | TREPANO 7.75 mm
555 | OFTALMOLOGIA | OFTALMOLOGIA | VALV | VALVULA REGULADORA GLAUCOMA FP7
556 | OFTALMOLOGIA | OFTALMOLOGIA | CT2001242 | IMPLANTE EN SILICONA DIFERENTES MEDIDAS
557 | OFTALMOLOGIA | OFTALMOLOGIA | CT200777 | IMPLANTE ENUCLEACION OD ESCLERA DONANTE
558 | OFTALMOLOGIA | OFTALMOLOGIA | CT200940 | IMPLANTE MIDPAR Nº18 *
559 | OFTALMOLOGIA | OFTALMOLOGIA | CT1241463 | LAMINA DE SILICONA
560 | ORTOPEDIA | ORTOPEDIA | CT4011621 | ALOINJERTO CORTICOESPONJOSO 8G
561 | ORTOPEDIA | ORTOPEDIA | CT4011583 | ALOINJERTO OSTEOCODRAL DE ASTRAGALO
562 | ORTOPEDIA | ORTOPEDIA | CT4011540 | ALOINJERTO TENDON CUADRICIPITAL
563 | ORTOPEDIA | ORTOPEDIA | E01I10 | ALOINJERTO TENDON TIBIAL ANTERIOR
564 | ORTOPEDIA | ORTOPEDIA | FASTIN4.0 | ANCLA FASTIN TACIT 4.0 mm
565 | ORTOPEDIA | ORTOPEDIA | CEMENTOANTI | CEMENTO CON ANTIBIOTICO*
566 | ORTOPEDIA | ORTOPEDIA | CEMENTO-002 | CEMENTO OSEO
567 | ORTOPEDIA | ORTOPEDIA | 1518041010238 | CEMENTO OSEO CON ANTIBIOTICO DISORTHO
568 | ORTOPEDIA | ORTOPEDIA | CT3041047 | DISPOSITIVO ACCESO INTRAOSEO PEDIATRICO calibre 18
569 | ORTOPEDIA | ORTOPEDIA | CT446769 | FERULA DE ZINC
570 | ORTOPEDIA | ORTOPEDIA | A01V01 | VENDA ALGODON 4x5 YARDAS
571 | ORTOPEDIA | ORTOPEDIA | A01V02 | VENDA ALGODON 5x5 YARDAS
572 | ORTOPEDIA | ORTOPEDIA | A01V03 | VENDA ALGODON 6x5 YARDAS
573 | ORTOPEDIA | ORTOPEDIA | A02V01 | VENDA ELASTICA 4x5 YARDAS
574 | ORTOPEDIA | ORTOPEDIA | A02V02 | VENDA ELASTICA 5x5 YARDAS
575 | ORTOPEDIA | ORTOPEDIA | A02V03 | VENDA ELASTICA 6x5 YARDAS
576 | ORTOPEDIA | ORTOPEDIA | A03V02 | VENDA GASA 5 X 5 YARDAS
577 | ORTOPEDIA | ORTOPEDIA | A04V01 | VENDA YESO 4x5 YARDAS
578 | ORTOPEDIA | ORTOPEDIA | A04V02 | VENDA YESO 5x5 YARDAS
579 | ORTOPEDIA | ORTOPEDIA | A04V03 | VENDA YESO 6x5 YARDAS
580 | ORTOPEDIA | ORTOPEDIA | CT6091153 | MATRIZ OSEA DESMINERALIZADA 50g LIOFILIZADO
581 | ORTOPEDIA | ORTOPEDIA | CT4011054 | TROCANTER
582 | ORTOPEDIA | ORTOPEDIA | UDRAPE0011 | UDRAPE DISORTHO
583 | RADIOLOGIA | RADIOLOGIA | CT4321569 | ="GUIA HIDROFILICA PERIFERICA 0.035" X 150CM CON PUNTA AGULADA RADIOFOCUS"
584 | RADIOLOGIA | RADIOLOGIA | D03G02 | ="GUIA TEFLONADA 0,035" x 145cm ó 150cm"
585 | RADIOLOGIA | RADIOLOGIA | CT3671693 | ADHESIVO PARA EMBOLIZAR
586 | RADIOLOGIA | RADIOLOGIA | D03A09 | AGUJA AUTOMATICA PARA BIOPSIA ( TRANSRECTAL) 18 x 150 mm
587 | RADIOLOGIA | RADIOLOGIA | CT3091655 | AGUJA AUTOMATICA PARA BIOPSIA (TRANSRECTAL) 18 x 200 mm
588 | RADIOLOGIA | RADIOLOGIA | CT3091613 | AGUJA AUTOMATICA PARA BIOPSIA (TRANSRECTAL) 18 x 250 mm
589 | RADIOLOGIA | RADIOLOGIA | CT3091630 | AGUJA AUTOMATICA PARA BIOPSIA (TRANSRECTAL) 18 X 200 MM
590 | RADIOLOGIA | RADIOLOGIA | D03A08 | AGUJA BIOPSIA 18g x 150mm -SEMIAUTOMATICA CON ESTILETE-
591 | RADIOLOGIA | RADIOLOGIA | D03A07 | AGUJA BIOPSIA CORE 20 Ga * 150 mm
592 | RADIOLOGIA | RADIOLOGIA | D10A02 | AGUJA BIOPSIA DE HUESO
593 | RADIOLOGIA | RADIOLOGIA | CT3091631 | AGUJA BIOPSIA DE HUESO DIFERENTES DIAMETROS
594 | RADIOLOGIA | RADIOLOGIA | CT3091576 | AGUJA BIOPSIA SEMIAUTOMATICA 16 Ga * 100mm --COAXIAL
595 | RADIOLOGIA | RADIOLOGIA | CT3091581 | AGUJA BIOPSIA SEMIAUTOMATICA 16 Ga * 150mm --COAXIAL
596 | RADIOLOGIA | RADIOLOGIA | CT3091582 | AGUJA BIOPSIA SEMIAUTOMATICA 18 Ga * 250mm --COAXIAL
597 | RADIOLOGIA | RADIOLOGIA | D03A15 | AGUJA BIOPSIA SENO 14 g X 100 mm -AUTOMATICA-
598 | RADIOLOGIA | RADIOLOGIA | CT3091605 | AGUJA BIOPSIA SENO 14 g X 150 mm -AUTOMATICA-
599 | RADIOLOGIA | RADIOLOGIA | CT3091606 | AGUJA BIOPSIA SENO 16 g X 100 mm -AUTOMATICA-
600 | RADIOLOGIA | RADIOLOGIA | CT3091607 | AGUJA BIOPSIA SENO 16 g X 150 mm -AUTOMATICA-
601 | RADIOLOGIA | RADIOLOGIA | CT309114 | AGUJA BIOPSIA TRU-CUT 14 Ga * 100mm -SEMIAUTOMATICA- DESARMABLE
602 | RADIOLOGIA | RADIOLOGIA | CT309115 | AGUJA BIOPSIA TRU-CUT 14 Ga * 150mm -SEMIAUTOMATICA-
603 | RADIOLOGIA | RADIOLOGIA | CT309751 | AGUJA BIOPSIA TRU-CUT 18 Ga * 200mm -SEMIAUTOMATICA-DESARMABLE
604 | RADIOLOGIA | RADIOLOGIA | CT309116 | AGUJA BIOPSIA TRU-CUT 18 Ga *150mm -SEMIAUTOMATICA-DESARMABLE
605 | RADIOLOGIA | RADIOLOGIA | D03A10 | AGUJA BIOPSIA TRU-CUT 20 Ga * 100 mm -SEMIAUTOMATICA-DESARMABLE
606 | RADIOLOGIA | RADIOLOGIA | D05A02 | AGUJA CHIBA Ref 20x20 Y 22x20
607 | RADIOLOGIA | RADIOLOGIA | D09A01 | AGUJA LOCALIZADORA SENO (ARPON) 1 ANCLAJE
608 | RADIOLOGIA | RADIOLOGIA | CT3091516 | AGUJA LOCALIZADORA SENO (ARPON) 2 ANCLAJES REMOVIBLE
609 | RADIOLOGIA | RADIOLOGIA | CT309927 | AGUJA PARA CENTESIS 5Fr
610 | RADIOLOGIA | RADIOLOGIA | D02B01 | BOLSA ACB POLIBAR
611 | RADIOLOGIA | RADIOLOGIA | CT999884 | CATETER ANGIOGRAFIA 5Fr * 100cm/ COBRA 2 *
612 | RADIOLOGIA | RADIOLOGIA | CT1301586 | CATETER ANGIOGRAFIA 5Fr * 60cm/ COBRA 2 *
613 | RADIOLOGIA | RADIOLOGIA | C04I03 | CATETER ANGIOGRAFIA MULTIPROPOSITO 5Fr * 60cm
614 | RADIOLOGIA | RADIOLOGIA | D19CONV | CATETER BERNSTEIN 5 Fr
615 | RADIOLOGIA | RADIOLOGIA | E14C06 | CATETER DRENAJE BILIAR
616 | RADIOLOGIA | RADIOLOGIA | E14C03 | CATETER DRENAJE BILIAR TIPO RING 10.5Fr
617 | RADIOLOGIA | RADIOLOGIA | CT5291199 | CATETER DRENAJE BILIAR TIPO RING 8,5Fr
618 | RADIOLOGIA | RADIOLOGIA | CAT-MULTP-044 | CATETER MULTIPROPOSITO 5Fr 100cm
619 | RADIOLOGIA | RADIOLOGIA | CT529905 | CATETER MULTIPROPOSITO DE 1 SOLO PASO
620 | RADIOLOGIA | RADIOLOGIA | E08E09 | EQUIPO CATETER DRENAJE MULTIPROPOSITO 12 FR
621 | RADIOLOGIA | RADIOLOGIA | E08E06 | EQUIPO DRENAJE MULTIPROPOSITO -DIFERENTES DIAMETROS-
622 | RADIOLOGIA | RADIOLOGIA | D16E01 | EQUIPO NEFROSTOMIA SIN BALON CON MICROPUNCION
623 | RADIOLOGIA | RADIOLOGIA | D07G01 | GUIA DIAGNOSTICA 0,35 mm x 260 cm
624 | RADIOLOGIA | RADIOLOGIA | CT4321338 | GUIA DIAGNOSTICA 0.35mm X 145 CM
625 | RADIOLOGIA | RADIOLOGIA | D07603 | GUIA DIAGNOSTICA 035mmX145cm ó 150cm
626 | RADIOLOGIA | RADIOLOGIA | DO3G05 | GUIA HIDROFILICA 0 35 mm x 150 cm
627 | RADIOLOGIA | RADIOLOGIA | D04G01 | GUIA HIDROFILICA 0,35mmx 180ó260 cm
628 | RADIOLOGIA | RADIOLOGIA | D16E02 | INTRODUCTOR MICROPUNCION
629 | RADIOLOGIA | RADIOLOGIA | D19C20 | INTRODUCTOR RADIOLOGIA 5, 6, 7, 8 Y 9 FR (JOHNSONS)
630 | RADIOLOGIA | RADIOLOGIA | C04I01 | INTRODUCTOR vascular 5 Fr
631 | RADIOLOGIA | RADIOLOGIA | CT5651271 | INTRODUCTOR VASCULAR 11 CM
632 | RADIOLOGIA | RADIOLOGIA | CT5031228 | JERINGA DUAL 200mL PARA INYECTOR STELLANT
633 | RADIOLOGIA | RADIOLOGIA | CT3091226 | JERINGA INSUFLADORA
634 | RADIOLOGIA | RADIOLOGIA | A01J08 | JERINGA INYECTOR 150mL
635 | RADIOLOGIA | RADIOLOGIA | A01J11 | JERINGA INYECTOR 200 mL
636 | RADIOLOGIA | RADIOLOGIA | E22E19 | KIT INTRODUCTOR
637 | RADIOLOGIA | RADIOLOGIA | CT1301675 | MICROCATÉTER PROGREAT 2,7 Fr
638 | RADIOLOGIA | RADIOLOGIA | CT1591653 | MICROCOILS
639 | RADIOLOGIA | RADIOLOGIA | CT9531674 | MICROPARTICULAS DE PVA
640 | RADIOLOGIA | RADIOLOGIA | CT3931497 | PINZA RECUPERADORA DE CUERPO EXTRAÑO (ALLIGATOR)
641 | RADIOLOGIA | RADIOLOGIA | G04BP037701 | POLIVINIL ALCOHOL SOL INY 100 - 300 MICROESFERAS
642 | RADIOLOGIA | RADIOLOGIA | G04BP037702 | POLIVINIL ALCOHOL SOL INY 500 - 700 MICROESFERAS
643 | RADIOLOGIA | RADIOLOGIA | G04BP037704 | POLIVINIL ALCOHOL SOL INY 900 - 1.200 MICROESFERAS
644 | RADIOLOGIA | RADIOLOGIA | G04BP037705 | POLIVINIL ALCOHOL-EMBOESFERAS 300-500 MICRAS-SULUCION
645 | RADIOLOGIA | RADIOLOGIA | CT5291628 | SET DE MICROPUNCION DE 11 CM
646 | RADIOLOGIA | RADIOLOGIA | E22E16 | SET DRENAJE BILIAR CON MICROPUNCION
647 | RADIOLOGIA | RADIOLOGIA | CT1080756 | SET MALECOT MULTIPROPOSITO DE 8 10 12 Fr
648 | SOPORTE NUTRICIONAL | NUTRICION ENTERAL | A06B02 | EQUIPO PATROL CON BOLSA*
649 | SOPORTE NUTRICIONAL | NUTRICION ENTERAL | CT142935 | EQUIPO PATROL CON PUNZON O TAPA ROSCA
650 | SOPORTE NUTRICIONAL | NUTRICION ENTERAL | CT309752 | JERINGA DESECHABLE CON PUNTA CATETER 60mL
651 | SOPORTE NUTRICIONAL | NUTRICION ENTERAL | A23S01 | SONDA ALIMENTACION CON PUNTA DE TUGSTENO 12 Fr
652 | SOPORTE NUTRICIONAL | NUTRICION ENTERAL | A23S03 | SONDA ALIMENTACION SIN PUNTA DE TUGSTENO 12 Fr
653 | SOPORTE NUTRICIONAL | NUTRICION ENTERAL | CT401774 | SONDA DE GASTROYEYUNOSTOMIA
654 | SOPORTE NUTRICIONAL | NUTRICION PARENTERAL | CT1301376 | BOLSA NUTRICION PARENTERAL EVA 1.000mL
655 | SOPORTE NUTRICIONAL | NUTRICION PARENTERAL | CT1301377 | BOLSA NUTRICION PARENTERAL EVA 150mL
656 | SOPORTE NUTRICIONAL | NUTRICION PARENTERAL | CT1301051 | BOLSA NUTRICION PARENTERAL EVA 2.000mL
657 | SOPORTE NUTRICIONAL | NUTRICION PARENTERAL | CT1301378 | BOLSA NUTRICION PARENTERAL EVA 250mL
658 | SOPORTE NUTRICIONAL | NUTRICION PARENTERAL | A07B01 | BOLSA NUTRICION PARENTERAL EVA 3.000mL
659 | SOPORTE NUTRICIONAL | NUTRICION PARENTERAL | A07B04 | BOLSA NUTRICION PARENTERAL EVA 500mL
660 | TERAPIA RESPIRATORIA | TERAPIA RESPIRATORIA | CT484794 | CANULA DE MAYO Nº 0
661 | TERAPIA RESPIRATORIA | TERAPIA RESPIRATORIA | CT484795 | CANULA DE MAYO Nº 1
662 | TERAPIA RESPIRATORIA | TERAPIA RESPIRATORIA | CT484772 | CANULA DE MAYO Nº 2
663 | TERAPIA RESPIRATORIA | TERAPIA RESPIRATORIA | CT484796 | CANULA DE MAYO Nº 3
664 | TERAPIA RESPIRATORIA | TERAPIA RESPIRATORIA | G02C01 | CANULA DE MAYO Nº 4
665 | TERAPIA RESPIRATORIA | TERAPIA RESPIRATORIA | G02C02 | CANULA DE MAYO Nº 5
666 | TERAPIA RESPIRATORIA | TERAPIA RESPIRATORIA | G03C01 | CANULA NASAL ADULTO
667 | TERAPIA RESPIRATORIA | TERAPIA RESPIRATORIA | G03C03 | CANULA NASAL NEONATAL
668 | TERAPIA RESPIRATORIA | TERAPIA RESPIRATORIA | G03C02 | CANULA NASAL PEDIATRICA
669 | TERAPIA RESPIRATORIA | TERAPIA RESPIRATORIA | G06C03 | CANULA TRAQUEOSTOMIA BALON Nº 7.0
670 | TERAPIA RESPIRATORIA | TERAPIA RESPIRATORIA | G06C01 | CANULA TRAQUEOSTOMIA BALON Nº 7.5
671 | TERAPIA RESPIRATORIA | TERAPIA RESPIRATORIA | G06C04 | CANULA TRAQUEOSTOMIA BALON Nº 8.0
672 | TERAPIA RESPIRATORIA | TERAPIA RESPIRATORIA | G06C02 | CANULA TRAQUEOSTOMIA BALON Nº 8.5
673 | TERAPIA RESPIRATORIA | TERAPIA RESPIRATORIA | CT4841178 | CANULA TRAQUEOSTOMIA FENESTRADA CON BALON 6,0*
674 | TERAPIA RESPIRATORIA | TERAPIA RESPIRATORIA | CT4841182 | CANULA TRAQUEOSTOMIA FENESTRADA CON BALON 8,0*
675 | TERAPIA RESPIRATORIA | TERAPIA RESPIRATORIA | 1910020112 | CIRCUITO VENTILACION ALMA LISA ADULTO(22 MM DIAMETRO) MARCA INTERSURGICAL REF 5000.1 ORIGEN INGLATERRA, 2MANGUERAS LISAS INTERNAMENTE DE 150CM, 1 Y ADULTA, CONECTOR ACODADO CON PUERTOS DE LUER Y TAPON 22M/15F-15M, LINEA PROXY
676 | TERAPIA RESPIRATORIA | TERAPIA RESPIRATORIA | 19100241 | CIRCUITO VENTILACION NEONATAL UNIVERSAL CON 2 TRAMPAS DE AGUA
677 | TERAPIA RESPIRATORIA | TERAPIA RESPIRATORIA | CT4531602 | CPAP SISTEMA DE PRESION POSITIVA CONTINUA Y ACCESORIOS
678 | TERAPIA RESPIRATORIA | TERAPIA RESPIRATORIA | CT686841 | DISPOSITIVO PARA VENTILACION TRANSTRAQUEAL
679 | TERAPIA RESPIRATORIA | TERAPIA RESPIRATORIA | CT4531125 | EQUIPO APNEA CON HUMIDIFICADOR PARA BIPAP ALTA PRESION
680 | TERAPIA RESPIRATORIA | TERAPIA RESPIRATORIA | G02H06 | EQUIPO APNEA CON HUMIDIFICADOR PARA CIPAP
681 | TERAPIA RESPIRATORIA | TERAPIA RESPIRATORIA | G02M02 | EQUIPO MICRONEBULIZADOR ADULTO
682 | TERAPIA RESPIRATORIA | TERAPIA RESPIRATORIA | CT506828 | FIJADOR PARA TUBO ENDOTRAQUEAL 4,5-10mm
683 | TERAPIA RESPIRATORIA | TERAPIA RESPIRATORIA | CT1048854 | HUMIDIFICADOR CON VENTURI *
684 | TERAPIA RESPIRATORIA | TERAPIA RESPIRATORIA | G02H01 | HUMIDIFICADOR OXIGENO
685 | TERAPIA RESPIRATORIA | TERAPIA RESPIRATORIA | CT453825 | INHALOCAMARA ADULTO
686 | TERAPIA RESPIRATORIA | TERAPIA RESPIRATORIA | CT109434 | INHALOCAMARA NEONATAL
687 | TERAPIA RESPIRATORIA | TERAPIA RESPIRATORIA | CT4531089 | INHALOCAMARA PEDIATRICA
688 | TERAPIA RESPIRATORIA | TERAPIA RESPIRATORIA | G02I01 | INSPIROMETRO DE INCENTIVO
689 | TERAPIA RESPIRATORIA | TERAPIA RESPIRATORIA | A01J07 | JERINGA DESECHABLE INSULINA 1 mL HEPARINIZADA
690 | TERAPIA RESPIRATORIA | TERAPIA RESPIRATORIA | G05M02 | MASCARA LARINGEA 3.0
691 | TERAPIA RESPIRATORIA | TERAPIA RESPIRATORIA | G01M03 | MASCARA LARINGEA 4.0
692 | TERAPIA RESPIRATORIA | TERAPIA RESPIRATORIA | G05M05 | MASCARA OXIGENO NO REHINHALACION PEDIATRICA
693 | TERAPIA RESPIRATORIA | TERAPIA RESPIRATORIA | G05M04 | MASCARA OXIGENO NO REINHALACION ADULTO
694 | TERAPIA RESPIRATORIA | TERAPIA RESPIRATORIA | G02H07 | MASCARA PARA EQUIPO APNEA -NASAL-
695 | TERAPIA RESPIRATORIA | TERAPIA RESPIRATORIA | G02H08 | MASCARA PARA EQUIPO APNEA -ORONASAL-
696 | TERAPIA RESPIRATORIA | TERAPIA RESPIRATORIA | CT453860 | MASCARA PERILARINGEA COBRA Nº 1,0 *
697 | TERAPIA RESPIRATORIA | TERAPIA RESPIRATORIA | G05M03 | MASCARA TRAQUEOSTOMIA ADULTO
698 | TERAPIA RESPIRATORIA | TERAPIA RESPIRATORIA | G01S02 | SERVOHUMIFICADOR ADULTO
699 | TERAPIA RESPIRATORIA | TERAPIA RESPIRATORIA | G01S01 | SERVOHUMIFICADOR PEDIATRICO
700 | TERAPIA RESPIRATORIA | TERAPIA RESPIRATORIA | E01U07 | SISTEMA DE SUCCION DESECHABLE CON CAPACIDAD DE 1.000
701 | TERAPIA RESPIRATORIA | TERAPIA RESPIRATORIA | E01U05 | SISTEMA DE SUCCION DESECHABLE CON VALVULA DE 2.000 cm3
702 | TERAPIA RESPIRATORIA | TERAPIA RESPIRATORIA | E01U06 | SISTEMA DE SUCCION DESECHABLE SIN VALVULA DE 2.000 cm3
703 | TERAPIA RESPIRATORIA | TERAPIA RESPIRATORIA | E06S01 | SONDA SUCCION CERRADA 14 Fr
704 | TERAPIA RESPIRATORIA | TERAPIA RESPIRATORIA | E04S08 | SONDA SUCCION CERRADA 16 Fr
705 | TERAPIA RESPIRATORIA | TERAPIA RESPIRATORIA | CT401823 | SONDA SUCCION CERRADA 5Fr-NEONATAL
706 | TERAPIA RESPIRATORIA | TERAPIA RESPIRATORIA | CT401759 | SONDA SUCCION CERRADA 6Fr-NEONATAL
707 | TERAPIA RESPIRATORIA | TERAPIA RESPIRATORIA | CT401824 | SONDA SUCCION CERRADA 7Fr-NEONATAL
708 | TERAPIA RESPIRATORIA | TERAPIA RESPIRATORIA | CT401760 | SONDA SUCCION CERRADA 8Fr-NEONATAL
709 | TERAPIA RESPIRATORIA | TERAPIA RESPIRATORIA | CT401821 | SONDA SUCCION CERRADA CON PUERTO PARA INHALAR 14Fr
710 | TERAPIA RESPIRATORIA | TERAPIA RESPIRATORIA | CT4011601 | SONDA SUCCION CERRADA PUNTA DIRIGIDA 14 FR
711 | TERAPIA RESPIRATORIA | TERAPIA RESPIRATORIA | V1V106-2 | TRAMPA CAT.ALVEOLAR PARA RECOLECCION DE SECRECIONES
712 | TERAPIA RESPIRATORIA | TERAPIA RESPIRATORIA | TUBVENT | TUBO DE VENTILACION MICROCIRUGIA LARINGEA
713 | TERAPIA RESPIRATORIA | TERAPIA RESPIRATORIA | G06T04 | TUBO ENDOBRONQUIAL DERECHO 35 Fr
714 | TERAPIA RESPIRATORIA | TERAPIA RESPIRATORIA | G06T05 | TUBO ENDOBRONQUIAL DERECHO 37 Fr
715 | TERAPIA RESPIRATORIA | TERAPIA RESPIRATORIA | G06T01 | TUBO ENDOBRONQUIAL IZQUIERDO 35 Fr
716 | TERAPIA RESPIRATORIA | TERAPIA RESPIRATORIA | G06T02 | TUBO ENDOBRONQUIAL IZQUIERDO 37 Fr
717 | TERAPIA RESPIRATORIA | TERAPIA RESPIRATORIA | G13T01 | TUBO ENDOQ REFOR No 7.0
718 | TERAPIA RESPIRATORIA | TERAPIA RESPIRATORIA | G13T03 | TUBO ENDOQ REFOR No 7.5
719 | TERAPIA RESPIRATORIA | TERAPIA RESPIRATORIA | G13T02 | TUBO ENDOQ REFOR No 8.0
720 | TERAPIA RESPIRATORIA | TERAPIA RESPIRATORIA | G13T04 | TUBO ENDOQ REFOR No 8.5
721 | TERAPIA RESPIRATORIA | TERAPIA RESPIRATORIA | CT5031227 | TUBO ENDOTRAQUEAL 3,5 CON BALON
722 | TERAPIA RESPIRATORIA | TERAPIA RESPIRATORIA | CT9861238 | TUBO ENDOTRAQUEAL NIM EMG REFORZADO
723 | TERAPIA RESPIRATORIA | TERAPIA RESPIRATORIA | G07T01 | TUBO ENDOTRAQUEAL No 2.0 SIN BALON
724 | TERAPIA RESPIRATORIA | TERAPIA RESPIRATORIA | G07T02 | TUBO ENDOTRAQUEAL No 2.5 SIN BALON
725 | TERAPIA RESPIRATORIA | TERAPIA RESPIRATORIA | G07T03 | TUBO ENDOTRAQUEAL No 3.0 CON BALON
726 | TERAPIA RESPIRATORIA | TERAPIA RESPIRATORIA | G07T16 | TUBO ENDOTRAQUEAL No 3.0 SIN BALON
727 | TERAPIA RESPIRATORIA | TERAPIA RESPIRATORIA | G07T04 | TUBO ENDOTRAQUEAL No 3.5 SIN BALON
728 | TERAPIA RESPIRATORIA | TERAPIA RESPIRATORIA | G07T05 | TUBO ENDOTRAQUEAL No 4.0 SIN BALON
729 | TERAPIA RESPIRATORIA | TERAPIA RESPIRATORIA | G07T06 | TUBO ENDOTRAQUEAL No 4.5 SIN BALON
730 | TERAPIA RESPIRATORIA | TERAPIA RESPIRATORIA | G07T07 | TUBO ENDOTRAQUEAL No 5.0 CON BALON
731 | TERAPIA RESPIRATORIA | TERAPIA RESPIRATORIA | GO7T10 | TUBO ENDOTRAQUEAL No 5.5 CON BALON
732 | TERAPIA RESPIRATORIA | TERAPIA RESPIRATORIA | G07T08 | TUBO ENDOTRAQUEAL No 6.0
733 | TERAPIA RESPIRATORIA | TERAPIA RESPIRATORIA | G07T09 | TUBO ENDOTRAQUEAL No 6.5 CON BALON
734 | TERAPIA RESPIRATORIA | TERAPIA RESPIRATORIA | G07T10 | TUBO ENDOTRAQUEAL No 7.0 CON BALON
735 | TERAPIA RESPIRATORIA | TERAPIA RESPIRATORIA | G07T11 | TUBO ENDOTRAQUEAL No 7.5 CON BALON
736 | TERAPIA RESPIRATORIA | TERAPIA RESPIRATORIA | G07T12 | TUBO ENDOTRAQUEAL No 8.0 CON BALON
737 | TERAPIA RESPIRATORIA | TERAPIA RESPIRATORIA | G07T13 | TUBO ENDOTRAQUEAL No 8.5 CON BALON
738 | TERAPIA RESPIRATORIA | TERAPIA RESPIRATORIA | CT5031206 | TUBO ENDOTRAQUEAL Nº4 CON BALON
739 | TERAPIA RESPIRATORIA | TERAPIA RESPIRATORIA | CT5031207 | TUBO ENDOTRAQUEAL Nº4,5 CON BALON
740 | TERAPIA RESPIRATORIA | TERAPIA RESPIRATORIA | E01U04 | UNIDAD DE SUCCION 1/4
741 | TERAPIA RESPIRATORIA | TERAPIA RESPIRATORIA | E01U01 | UNIDAD DE SUCCION 1/8
742 | TERAPIA RESPIRATORIA | TERAPIA RESPIRATORIA | E01U02 | UNIDAD DE SUCCION 3/16
743 | TERAPIA RESPIRATORIA | TERAPIA RESPIRATORIA | G02V01 | VENTURI KIT -MASCAR OX.-MANG LISA-
744 | TERAPIA RESPIRATORIA | TERAPIA RESPIRATORIA | CT1048819 | VENTURI PEDIATRICO KIT
745 | TERAPIA RESPIRATORIA | TERAPIA RESPIRATORIA | G01M01 | MANGUERA CORRUGADA m
746 | TERAPIA RESPIRATORIA | ZIPAQUIRÁ | G12E01 | EQUIPO MICRONEBULIZACION PEDIATRICO
747 | TERAPIA RESPIRATORIA | TERAPIA RESPIRATORIA | A14F02 | FLUJOMETRO DE PICO -PEAK FLOW-
748 | TERAPIA RESPIRATORIA | TERAPIA RESPIRATORIA | CT2771186 | SUCCIONADOR PORTATIL DE SECRECIONES
749 | UCI | INTENSIVISTA Y ENFERMERÍA | C12C01 | CATETER CENTRAL DOBLE LUMEN
750 | UCI | INTENSIVISTA Y ENFERMERÍA | C12C03 | CATETER CENTRAL TRIPLE LUMEN
751 | UCI | INTENSIVISTA Y ENFERMERÍA | C12C04 | CATETER CENTRAL UN LUMEN
752 | UCI | INTENSIVISTA Y ENFERMERÍA | A21C01 | CATETER TERMODILUCION 7.0 Fr
753 | UCI | INTENSIVISTA Y ENFERMERÍA | C02I01 | INTRODUCTOR CATETER TERMODILUCION 8.5 Fr
754 | UCI | INTENSIVISTA Y ENFERMERÍA | CT2751056 | MANGUERA LISA PARA OXIGENO
755 | UCI | INTENSIVISTA Y ENFERMERÍA | F25D03 | RESERVORIO JVAC x 450 mL
756 | ENFERMERÍA | NEONATOLOGO Y ENFERMERIA | CT130983 | CATETER EPICUTANEO DOBLE LUMEN
757 | ENFERMERÍA | NEONATOS | C15C01 | CATETER EPICUTANEO
758 | UCIP | ZIPAQUIRÁ | C12C05 | CATETER CENTRAL PEDIATRICO
759 | UNIDAD RENAL | UNIDAD RENAL | CT1301598 | CATETER TUNELIZADO DOBLE LUMEN ADULTO LARGA ESTANCIA PARA DIALISIS
760 | UNIDAD RENAL | UNIDAD RENAL | CT1301624 | CATETER TUNELIZADO DOBLE LUMEN ADULTO PARA INSERCION TRASLUMBAR
761 | UNIDAD RENAL | UNIDAD RENAL | CT2251088 | ADAPTADOR PARA HEMOFILTRACION
762 | UNIDAD RENAL | UNIDAD RENAL | D04A01 | AGUJA CANULACION FISTULACION
763 | UNIDAD RENAL | UNIDAD RENAL | E03F01 | FILTRO HEMODIALISIS 110 - 1.1m2
764 | UNIDAD RENAL | UNIDAD RENAL | E03F10 | FILTRO HEMODIALISIS 130 - 1.3m2
765 | UNIDAD RENAL | UNIDAD RENAL | E03F07 | FILTRO HEMODIALISIS 140
766 | UNIDAD RENAL | UNIDAD RENAL | E03F02 | FILTRO HEMODIALISIS 150 - 1.5m2
767 | UNIDAD RENAL | UNIDAD RENAL | E03F03 | FILTRO HEMODIALISIS PSN 170
768 | UNIDAD RENAL | UNIDAD RENAL | E03F09 | FILTRO HEMODIALISIS PSN 210
769 | UNIDAD RENAL | UNIDAD RENAL | CT3461149 | LINEAS ARTERIOVENOSAS PARA HEMODIALISIS (TECNOLOGIA DBB-06) -NIKKISO-
770 | URGENCIAS | URGENCIAS | CT10261006 | COLLAR DE PHILADELPHIA TALLA L
771 | URGENCIAS | URGENCIAS | CT1026951 | COLLAR DE PHILADELPHIA TALLA M
772 | URGENCIAS | URGENCIAS | S2S347 | COLLAR DE PHILADELPHIA TALLA S
773 | URGENCIAS | URGENCIAS | G01O02 | ESPONJILLA CONTROL EPISTAXIS
774 | URGENCIAS | URGENCIAS | G01E01 | ESTILETE PARA INTUBACION
775 | URGENCIAS | URGENCIAS | CT499830 | ESTILETE PARA INTUBACION PEDIATRICO
776 | URGENCIAS | URGENCIAS | CT4841632 | SET PARA CRICOTIROTOMIA ADULTO Y PEDIÁTRICO
777 | UROLOGIA | UROLOGIA | CT10331545 | AGUJA DE INYECCIÓN CISTOSCÓPICA
778 | UROLOGIA | UROLOGIA | CT10321039 | CATETER DE PRESION RECTAL-URODINAMIA-
779 | UROLOGIA | UROLOGIA | E13C01 | CATETER DRENAJE DOBLE J
780 | UROLOGIA | UROLOGIA | CT1301313 | CATÉTER GUÍA RDC RENAL
781 | UROLOGIA | UROLOGIA | D01C07 | CATETER URETERAL 3-6 Fr PUNTA REDONDA
782 | UROLOGIA | UROLOGIA | D01B26 | CATETER URETERAL 6 FR x 70 cm PUNTA REDONDA
783 | UROLOGIA | UROLOGIA | CT10321032 | CATETER URINARIO 3 VIAS 20 Fr punta couvelaire
784 | UROLOGIA | UROLOGIA | CT10321035 | CATETER URINARIO 3 VIAS 20 Fr punta dafour
785 | UROLOGIA | UROLOGIA | CT10321033 | CATETER URINARIO 3 VIAS 22 Fr punta couvelaire
786 | UROLOGIA | UROLOGIA | CT10321036 | CATETER URINARIO 3 VIAS 22 Fr punta dafour
787 | UROLOGIA | UROLOGIA | CT10321034 | CATETER URINARIO 3 VIAS 24 Fr punta couvelaire
788 | UROLOGIA | UROLOGIA | CT10321037 | CATETER URINARIO 3 VIAS 24 Fr punta dafour
789 | UROLOGIA | UROLOGIA | C12C02 | CATETER VENOSO CENTRAL No 24 -NEONATAL-
790 | UROLOGIA | UROLOGIA | CT5291480 | EQUIPO DRENAJE URINARIO (CYSTOFLO-BAXTER)
791 | UROLOGIA | UROLOGIA | CT529808 | EQUIPO DRENAJE URINARIO PEDIATRICO
792 | UROLOGIA | UROLOGIA | C17C01 | KIT CATETER HEMODIALISIS DOBLE LUMEN 13.5 * 16cm (CORTA VIDA)
793 | UROLOGIA | UROLOGIA | C17C02 | KIT CATETER HEMODIALISIS DOBLE LUMEN 14.5Fr * 36cm (LARGA VIDA)
794 | UROLOGIA | UROLOGIA | E08E10 | SISTEMA DE SUSPENSION VIA OBTURADOR PARA INCONTINENCIA URINARIA FEMENINA-CINTA TOT
795 | UROLOGIA | UROLOGIA | CT401989 | SONDA DE URODINAMIA
796 | UROLOGIA | UROLOGIA | E02S02 | SONDA VESICAL 8
797 | UROLOGIA | UROLOGIA | E02S01 | SONDA VESICAL 10
798 | UROLOGIA | UROLOGIA | E02S03 | SONDA VESICAL DOS VIAS 14
799 | UROLOGIA | UROLOGIA | E02S04 | SONDA VESICAL DOS VIAS 16
800 | UROLOGIA | UROLOGIA | E02S05 | SONDA VESICAL DOS VIAS 18
801 | UROLOGIA | UROLOGIA | E02S11 | SONDA VESICAL DOS VIAS 18 EN SILICONA
802 | UROLOGIA | UROLOGIA | E02S06 | SONDA VESICAL DOS VIAS 20
803 | UROLOGIA | UROLOGIA | CT401797 | SONDA VESICAL DOS VIAS Nº22*
804 | UROLOGIA | UROLOGIA | CT401982 | SONDA VESICAL Nº8 CON GUIA
805 | UROLOGIA | UROLOGIA | CT4011234 | SONDA VESICAL SILICONADA N° 4
806 | UROLOGIA | UROLOGIA | CT4011235 | SONDA VESICAL SILICONADA N° 5
807 | UROLOGIA | UROLOGIA | CT4011233 | SONDA VESICAL SILICONADA Nº6
808 | UROLOGIA | UROLOGIA | E02S08 | SONDA VESICAL TRES VIAS 20
809 | UROLOGIA | UROLOGIA | E02S09 | SONDA VESICAL TRES VIAS 22
810 | UROLOGIA | UROLOGIA | E02S10 | SONDA VESICAL TRES VIAS 24
811 | UROLOGIA | UROLOGIA | CT401798 | SONDA VESICAL TRES VIAS Nº18*
812 | UROLOGIA | UROLOGIA | D01B22 | STENT URETERAL METALICO 6 Fr x 26 cm
813 | UROLOGIA | UROLOGIA | CT9641610 | DISPOSITIVO DE CIERRE V-LOC 2/0 GR 12
814 | UROLOGIA | UROLOGIA | CT9641609 | DISPOSITIVO DE CIERRE V-LOC 3/0 GR 12
815 | UROLOGIA | UROLOGIA | CT9641608 | DISPOSITIVO DE CIERRE V-LOC 3/0 GR 6
816 | UROLOGIA | UROLOGIA | CT10271001 | KIT CATETER DOBLE LUMEN 13.5Fr * 19.5cm EXTENSIONES RECTAS (CORTA VIDA)
817 | UROLOGIA | UROLOGIA | CT1027951 | KIT CATETER DOBLE LUMEN CON CUFF DE 14.5 * 40cm (LARGA VIDA)
818 | UROLOGIA | UROLOGIA | CT4551021 | MALLA PARA INCONTINENCIA TIPO TOT
819 | CIRUGIA | CIRUGIA GENERAL | F12A15 | APOSITO DE ALCOHOL POLIVINILICO LARGE (VERSAFOAM 10 x 15 cm)
| CIRUGIA | CIRUGIA GENERAL | F12A08 | APOSITO DE ALCOHOL POLIVINILICO SMALL (VERSAFOAM 10 x 7.5 cm)
| CIRUGIA | CIRUGIA GENERAL | CT1241709 | APOSITO DE POLIURETANO CON IONES DE PLATA LARGE
| CIRUGIA | CIRUGIA GENERAL | CT1241708 | APOSITO DE POLIURETANO CON IONES DE PLATA MEDIUM
| CIRUGIA | CIRUGIA GENERAL | CT1241707 | APOSITO DE POLIURETANO CON IONES DE PLATA SMALL
| CIRUGIA | CIRUGIA GENERAL | F12A12 | APOSITO DE POLIURETANO LARGE (TRAC LARGE APOSITO)
| CIRUGIA | CIRUGIA GENERAL | F12A14 | APOSITO DE POLIURETANO MEDIUM (TRAC MEDIUN -APOSITO)
| CIRUGIA | CIRUGIA GENERAL | F12A11 | APOSITO DE POLIURETANO SMALL (TRAC SMALL -APOSITO)
| CIRUGIA | CIRUGIA GENERAL | F12A09 | CANISTER 1.000mL
| CIRUGIA | CIRUGIA GENERAL | CT5331016 | CANISTER 300CC
| CIRUGIA | CIRUGIA GENERAL | F12A13 | CANISTER 500mL
| CIRUGIA | CIRUGIA GENERAL | F12A10 | TRAC ABDOMINAL -APOSITO-
| CIRUGIA | CIRUGIA GENERAL | CT124436 | TRAC CONECTOR EN Y
820 | CIRUGIA | CIRUGIA GENERAL | CT3421240 | ENDOGRAPADORA ARTICULABLE 45mm x 440mm
| CIRUGIA | CIRUGIA GENERAL | CT3421070 | SUTURA RECARGA MECANICA ARTIC. LAPAROSCOPIA 45mm 2.5 BLANCA
| CIRUGIA | CIRUGIA GENERAL | CT3421069 | SUTURA RECARGA MECANICA ARTIC. LAPAROSCOPIA 45mm 3.5 AZUL
| CIRUGIA | CIRUGIA GENERAL | CT3421157 | SUTURA RECARGA MECANICA ARTIC. LAPAROSCOPIA 45mm 4.1 VERDE
| CIRUGIA | CIRUGIA GENERAL | CT1481075 | ENDOGRAPADORA ARTICULABLE 45mm
821 | CIRUGIA | CIRUGIA GENERAL | CT4321603 | ENDOGRAPADORA ARTICULABLE 60MM X 440 MM
| CIRUGIA | CIRUGIA GENERAL | CT3421137 | SUTURA RECARGA MECANICA ARTIC. LAPAROSCOPIA 60mm 2.5 BLANCA
| CIRUGIA | CIRUGIA GENERAL | CT3421072 | SUTURA RECARGA MECANICA ARTIC. LAPAROSCOPIA 60mm 3.5 AZUL
| CIRUGIA | CIRUGIA GENERAL | CT3421071 | SUTURA RECARGA MECANICA ARTIC. LAPAROSCOPIA 60mm 4.1 VERDE
| CIRUGIA | CIRUGIA GENERAL | CT1481076 | ENDOGRAPADORA ARTICULABLE 60mm
822 | CIRUGIA | CIRUGIA GENERAL | CT1481165 | GRAPADORA LINEAL CORTANTE AJUSTABLE 55mm
| CIRUGIA | CIRUGIA GENERAL | CT3421166 | RECARGA GRAPADORA LINEAL CORTANTE AJUSTABLE 55mm
823 | CIRUGIA | CIRUGIA GENERAL | CT1481154 | GRAPADORA LINEAL CORTANTE AJUSTABLE 75mm
| CIRUGIA | CIRUGIA GENERAL | CT3421155 | RECARGA GRAPADORA LINEAL CORTANTE AJUSTABLE 75mm
824 | ENFERMERÍA | CLINICA DE HERIDAS | ct1241243 | BOLSA COLOSTOMIA 100mm
| ENFERMERÍA | CLINICA DE HERIDAS | CT1241244 | CARALLA COLOSTOMIA 100mm
825 | ENFERMERÍA | CLINICA DE HERIDAS | CT1481504 | BOLSA COLOSTOMIA 45 mm*
| ENFERMERÍA | CLINICA DE HERIDAS | CT1481511 | CARALLA COLOSTOMIA 45 mm*
826 | ENFERMERÍA | CLINICA DE HERIDAS | CT148867 | BOLSA COLOSTOMIA 57mm*
| ENFERMERÍA | CLINICA DE HERIDAS | CT148865 | CARALLA COLOSTOMIA 57mm
828 | ENFERMERÍA | COORDINACION | CT5531058 | LANCETAS PARA GLUCOMETRIA
| ENFERMERÍA | COORDINACION | D03T01 | TIRAS GLUCOMETRIA
827 | ENFERMERÍA | CLINICA DE HERIDAS | E03B01 | BOLSA COLOSTOMIA 70 mm
| ENFERMERÍA | CLINICA DE HERIDAS | E07C01 | CARALLA COLOSTOMIA 70 mm
829 | CIRUGIA | CIRUGIA GENERAL | CT5331615 | CANISTER DE 800 ML
| CIRUGIA | CIRUGIA GENERAL | CT5331614 | CANISTER DE 400 ML
| CIRUGIA | CIRUGIA GENERAL | CT9861616 | CONECTOR EN Y
| CIRUGIA | PLASTICA | CT1241630 | KIT APOSITO LARGE
| CIRUGIA | PLASTICA | CT1241618 | KIT APOSITO MEDIUM
| CIRUGIA | PLASTICA | CT1241619 | KIT APOSITO PVA 10X15X1
| CIRUGIA | PLASTICA | CT1241620 | KIT APOSITO PVA 10X7.5X1
| CIRUGIA | PLASTICA | CT1241617 | KIT APOSITO SMALL
830 | CIRUGIA | CIRUGIA GENERAL | CT3421171 | RECARGA ENDOGRAPADORA LINEAL CORTANTE ARTICULADA 45mm * 440mm long
830 | CIRUGIA | CIRUGIA GENERAL | C02M34 | ENDO GUIA 45 DIFERENTES DIAMETROS
831 | CIRUGIA | CIRUGIA GENERAL | C02M02 | SUTURA RECARGA MECANICA LINEAL 60mm 4.8 VERDE
| CIRUGIA | CIRUGIA GENERAL | CT3421107 | SUTURA RECARGA MECANICA LINEAL CORTANTE 60 mm 2,5 BLANCA
| CIRUGIA | CIRUGIA GENERAL | CT3421106 | SUTURA RECARGA MECANICA LINEAL CORTANTE 60 mm 3.8 AZUL
| CIRUGIA | CIRUGIA GENERAL | C02M22 | SUTURA PISTOLA MECANICA LINEAL CORTANTE 60 mm-3.8 Azul
| CIRUGIA | CIRUGIA GENERAL | C02M31 | ENDO GUIA 60 DIFERENTES DIAMETROS
832 | CIRUGIA | CIRUGIA GENERAL | C02M25 | SUTURA PISTOLA MECANICA LINEAL CORTANTE 80 mm-3.8 Azul
| CIRUGIA | CIRUGIA GENERAL | C02M29 | SUTURA RECARGA MECANICA LINEAL CORTANTE 80 mm 4.8 VERDE
833 | TERAPIA RESPIRATORIA | TERAPIA RESPIRATORIA | 191001011787 | GORRO BABY S,M,L
| TERAPIA RESPIRATORIA | TERAPIA RESPIRATORIA | 19100201748 | MASCARA NEONATAL PARA BABY FLOW TALLA L
| TERAPIA RESPIRATORIA | TERAPIA RESPIRATORIA | 19100201747 | MASCARA NEONATAL PARA BABY FLOW TALLA M
| TERAPIA RESPIRATORIA | TERAPIA RESPIRATORIA | 19100201746 | MASCARA NEONATAL PARA BABY FLOW TALLA S
| TERAPIA RESPIRATORIA | TERAPIA RESPIRATORIA | 19100201745 | PRONG NASAL TALLA M
| TERAPIA RESPIRATORIA | TERAPIA RESPIRATORIA | 19100201752 | PRONG NASAL TALLA L
| TERAPIA RESPIRATORIA | TERAPIA RESPIRATORIA | 19100201744 | PRONG NASAL TALLA S
| TERAPIA RESPIRATORIA | TERAPIA RESPIRATORIA | 19100201743 | BABYFLOW(MANGUERA O TUBO DE CONEXION)
834 | CIRUGIA | CIRUGIA GENERAL | CT124998 | BARRERA ANTIADHERENTE (HIALURONATO DE SODIO Y CMC)