## ANEXO 1
HOSPITAL UNIVERSITARIO DE LA SAMARITANA ESE
ATENCION FARMACEUTICA
CONVOCATORIA DE MUESTRAS
|  | LISTADO DE DISPOSITIVOS MÉDICOS |  |  |  | 05AF75 - V1
ANEXO 1
N° ITEM | GRUPO | SUBGRUPO | CODIGO | PRODUCTO | ESPECIFICACION TECNICA | UNIDAD DE MEDIDA
1 | Anestesia | Anestesia | A07A08 | aguja anestesia espinal 18gx90mm desechable | con camara para verificacion de retorno de LCR | Unidad
2 | Anestesia | Anestesia | A07A06 | aguja anestesia espinal 20gx90mm desechable | con camara para verificacion de retorno de LCR | Unidad
3 | Anestesia | Anestesia | A07A01 | aguja anestesia espinal 22gx90mm desechable | con camara para verificacion de retorno de LCR | Unidad
4 | Anestesia | Anestesia | A07A03 | aguja anestesia espinal 25gx90mm dsechable | con camara para verificacion de retorno de LCR | Unidad
5 | Anestesia | Anestesia | A07A07 | aguja anestesia espinal 26gx90mm desechable | con camara para verificacion de retorno de LCR | Unidad
6 | Anestesia | Anestesia | A07A04 | aguja anestesia espinal 27gx90mm desechable | con camara para verificacion de retorno de LCR | Unidad
7 | Anestesia | Anestesia | A07A10 | aguja para bloqueo nervioso 21g x 100mm | apoyo tecnologico:con estimulador de nervio periferico | Unidad
8 | Anestesia | Anestesia | A07A8 | aguja para bloqueo nervioso 22g x 50mm | apoyo tecnologico:con estimulador de nervio periferico | Unidad
9 | Anestesia | Anestesia | A07A9 | aguja para bloqueo nervioso 24g x 25mm | apoyo tecnologico:con estimulador de nervio periferico | Unidad
10 | Anestesia | Anestesia | CT383765 | cateter electrodo bipolar 7-7,5fr | compatible con introductor 8,5fr | Unidad
11 | Anestesia | Anestesia | A05E01 | kit para anestesia epidural 19g 900mm | contien aguja, jeringa, cateter, filtro y conector | Unidad
12 | Anestesia | Anestesia | D04T01 | transductor sencillo | apoyo tecnológico: cables de interface para la transducción de la presión a monitor de manera continua. | Unidad
13 | Anestesia | Anestesia | E10T03 | tubo de torax 32 siliconado radiopaco con extremo distal redondeado | de un solo uso.tubo siliconado con acabado especial deslizante para evitar irritación. con linea radio opaca para permitir ubicación de las aberturas de drenaje | Unidad
14 | Anestesia | Anestesia | E10T04 | tubo de torax 34 siliconado radiopaco con extremo distal redondeado | de un solo uso.tubo siliconado con acabado especial deslizante para evitar irritación. con linea radio opaca para permitir ubicación de las aberturas de drenaje | Unidad
15 | Anestesia | Anestesia | E10T05 | tubo de torax 36 siliconado radiopaco con extremo distal redondeado | de un solo uso.tubo siliconado con acabado especial deslizante para evitar irritación. con linea radio opaca para permitir ubicación de las aberturas de drenaje | Unidad
16 | Anestesia | Anestesia | E10T06 | tubo de torax 38 siliconado radiopaco con extremo distal redondeado | de un solo uso.tubo siliconado con acabado especial deslizante para evitar irritación. con linea radio opaca para permitir ubicación de las aberturas de drenaje | Unidad
17 | Anestesia | Anestesia | E10T01 | tubo de torax siliconado 28 radiopaco con extremo distal redondeado | de un solo uso.tubo siliconado con acabado especial deslizante para evitar irritación. con linea radio opaca para permitir ubicación de las aberturas de drenaje | Unidad
18 | Anestesia | Anestesia | E10T02 | tubo de torax siliconado 30 radiopaco con extremo distal redondeado | de un solo uso.tubo siliconado con acabado especial deslizante para evitar irritación. con linea radio opaca para permitir ubicación de las aberturas de drenaje | Unidad
19 | Anestesia | Anestesia | G08T01 | tubo en t de latex 12 esteril desechable | tubo de un solo uso. en forma de t de latex. de calibre 12 fr | Unidad
20 | Anestesia | Anestesia | G08T02 | tubo en t de latex 14 esteril desechable | tubo de un solo uso. en forma de t de latex. de calibre 14 fr | Unidad
21 | Anestesia | Anestesia | G08T03 | tubo en t de latex 16 esteril desechable | tubo de un solo uso. en forma de t de latex. de calibre 16 fr | Unidad
22 | Anestesia | Anestesia | G08T04 | tubo en t de latex 18 esteril desechable | tubo de un solo uso. en forma de t de latex. de calibre 18 fr | Unidad
23 | Anestesia | Anestesia | G06T04 | tubo endobronquial derecho 35f | tubo con forma anatomina del globito bronquial. tubos derechos. globos de alto volumen y baja presión. marca radiopaca en toda la longitud código de color para los globos. 2 piezas angulares de conexión. estilete | Unidad
24 | Anestesia | Anestesia | G06T05 | tubo endobronquial derecho 37f | tubo con forma anatomina del globito bronquial. tubos derechos. globos de alto volumen y baja presión. marca radiopaca en toda la longitud código de color para los globos. 2 piezas angulares de conexión. estilete | Unidad
25 | Anestesia | Anestesia | G06T01 | tubo endobronquial izquierdo 35f | tubo con forma anatomina del globito bronquial. tubos izquierdos. globos de alto volumen y baja presión. marca radiopaca en toda la longitud código de color para los globos. 2 piezas angulares de conexión. estilete | Unidad
26 | Anestesia | Anestesia | G06T02 | tubo endobronquial izquierdo 37f | tubo con forma anatomina del globito bronquial. tubos izquierdos. globos de alto volumen y baja presión. marca radiopaca en toda la longitud código de color para los globos. 2 piezas angulares de conexión. estilete | Unidad
27 | Anestesia | Anestesia | G07T01 | tubo endotraqueal 2.0 con balon | transparente de pvc. conector semi montado. punta a traumática retraída. línea radiopaca continua. anillo de posición para comprobar la profundidad de intubación. graduado. siliconizado | Unidad
28 | Anestesia | Anestesia | G07T02 | tubo endotraqueal 2.5 sin balon | transparente de pvc. conector semi montado. punta a traumática retraída. línea radiopaca continua. anillo de posición para comprobar la profundidad de intubación. graduado. siliconizado | Unidad
29 | Anestesia | Anestesia | G07T03 | tubo endotraqueal 3.0 con balon | transparente de pvc. conector semi montado. punta a traumática retraída. línea radiopaca continua. anillo de posición para comprobar la profundidad de intubación. graduado. siliconizado | Unidad
30 | Anestesia | Anestesia | G07T16 | tubo endotraqueal 3.0 sin balon | transparente de pvc. conector semi montado. punta a traumática retraída. línea radiopaca continua. anillo de posición para comprobar la profundidad de intubación. graduado. siliconizado | Unidad
31 | Anestesia | Anestesia | G07T04 | tubo endotraqueal 3.5 sin balon | transparente de pvc. conector semi montado. punta a traumática retraída. línea radiopaca continua. anillo de posición para comprobar la profundidad de intubación. graduado. siliconizado | Unidad
32 | Anestesia | Anestesia | G07T05 | tubo endotraqueal 4.0 sin balon | transparente de pvc. conector semi montado. punta a traumática retraída. línea radiopaca continua. anillo de posición para comprobar la profundidad de intubación. graduado. siliconizado | Unidad
33 | Anestesia | Anestesia | CT5031207 | tubo endotraqueal 4.5 con balon | transparente de pvc. conector semi montado. punta a traumática retraída. línea radiopaca continua. anillo de posición para comprobar la profundidad de intubación. graduado. siliconizado | Unidad
34 | Anestesia | Anestesia | G07T06 | tubo endotraqueal 4.5 sin balon | transparente de pvc. conector semi montado. punta a traumática retraída. línea radiopaca continua. anillo de posición para comprobar la profundidad de intubación. graduado. siliconizado | Unidad
35 | Anestesia | Anestesia | G07T07 | tubo endotraqueal 5.0 con balon | transparente de pvc. conector semi montado. punta a traumática retraída. línea radiopaca continua. anillo de posición para comprobar la profundidad de intubación. graduado. siliconizado | Unidad
36 | Anestesia | Anestesia | GO7T10 | tubo endotraqueal 5.5 con balon | transparente de pvc. conector semi montado. punta a traumática retraída. línea radiopaca continua. anillo de posición para comprobar la profundidad de intubación. graduado. siliconizado | Unidad
37 | Anestesia | Anestesia | G07T08 | tubo endotraqueal 6.0 sin balon | transparente de pvc. conector semi montado. punta a traumática retraída. línea radiopaca continua. anillo de posición para comprobar la profundidad de intubación. graduado. siliconizado | Unidad
38 | Anestesia | Anestesia | G07T09 | tubo endotraqueal 6.5 con balon | transparente de pvc. conector semi montado. punta a traumática retraída. línea radiopaca continua. anillo de posición para comprobar la profundidad de intubación. graduado. siliconizado | Unidad
39 | Anestesia | Anestesia | G07T10 | tubo endotraqueal 7.0 con balon | transparente de pvc. conector semi montado. punta a traumática retraída. línea radiopaca continua. anillo de posición para comprobar la profundidad de intubación. graduado. siliconizado | Unidad
40 | Anestesia | Anestesia | G07T11 | tubo endotraqueal 7.5 con balon | transparente de pvc. conector semi montado. punta a traumática retraída. línea radiopaca continua. anillo de posición para comprobar la profundidad de intubación. graduado. siliconizado | Unidad
41 | Anestesia | Anestesia | G07T12 | tubo endotraqueal 8.0 con balon | transparente de pvc. conector semi montado. punta a traumática retraída. línea radiopaca continua. anillo de posición para comprobar la profundidad de intubación. graduado. siliconizado | Unidad
42 | Anestesia | Anestesia | G07T13 | tubo endotraqueal 8.5 con balon | transparente de pvc. conector semi montado. punta a traumática retraída. línea radiopaca continua. anillo de posición para comprobar la profundidad de intubación. graduado. siliconizado | Unidad
43 | Anestesia | Anestesia | G13T03 | tubo endotraqueal reforzado con balón 7,5 | transparente de pvc. con espiral en acero inoxidable. válvula para racores de jeringa luer y luer lock. punta a traumática retraída. con balón de alto volumen y baja presion. radiopaco. graduado. siliconizado. libre de látex. estéril. | Unidad
44 | Anestesia | Anestesia | G13T01 | tubo endotraqueal reforzado con balón 7mm | transparente de pvc. con espiral en acero inoxidable. válvula para racores de jeringa luer y luer lock. punta a traumática retraída. con balón de alto volumen y baja presion. radiopaco. graduado. siliconizado. libre de látex. estéril. | Unidad
45 | Anestesia | Anestesia | G13T04 | tubo endotraqueal reforzado con balón 8,5mm | transparente de pvc. con espiral en acero inoxidable. válvula para racores de jeringa luer y luer lock. punta a traumática retraída. con balón de alto volumen y baja presion. radiopaco. graduado. siliconizado. libre de látex. estéril. | Unidad
46 | Anestesia | Anestesia | G13T02 | tubo endotraqueal reforzado con balón 8mm | transparente de pvc. con espiral en acero inoxidable. válvula para racores de jeringa luer y luer lock. punta a traumática retraída. con balón de alto volumen y baja presion. radiopaco. graduado. siliconizado. libre de látex. estéril. | Unidad
47 | Cirugia | Cirugia | F12A15 | aposito de alcohol polivinilico para terapia de presion negativa large 10 x 15 cm | apoyo tecnológico: bombas generadoras de vacío con sistema de doble filtración. batería con duración de 24-48horas. dispositivo para cicatrización asistida por vacío. reservorios con gelificante para exhudado y filtro o dispositivo para control de olores | Unidad
48 | Cirugia | Cirugia | F12A08 | aposito de alcohol polivinilico para terapia de presion negativa small 10cm x 7.5 cm | apoyo tecnológico: bombas generadoras de vacío con sistema de doble filtración. batería con duración de 24-48horas. dispositivo para cicatrización asistida por vacío. reservorios con gelificante para exhudado y filtro o dispositivo para control de olores | Unidad
49 | Cirugia | Cirugia | CT1241709 | aposito de poliuretano con iones de plata terapia presion negativa large | apoyo tecnológico: bombas generadoras de vacío con sistema de doble filtración. batería con duración de 24-48horas. dispositivo para cicatrización asistida por vacío. reservorios con gelificante para exhudado y filtro o dispositivo para control de olores | Unidad
50 | Cirugia | Cirugia | CT1241708 | aposito de poliuretano con iones de plata terapia presion negativa medium | apoyo tecnológico: bombas generadoras de vacío con sistema de doble filtración. batería con duración de 24-48horas. dispositivo para cicatrización asistida por vacío. reservorios con gelificante para exhudado y filtro o dispositivo para control de olores | Unidad
51 | Cirugia | Cirugia | CT1241707 | aposito de poliuretano con iones de plata terapia presion negativa small | apoyo tecnológico: bombas generadoras de vacío con sistema de doble filtración. batería con duración de 24-48horas. dispositivo para cicatrización asistida por vacío. reservorios con gelificante para exhudado y filtro o dispositivo para control de olores | Unidad
52 | Cirugia | Cirugia | F12A10 | aposito de poliuretano para abdomen abierto para terapia presion negativa | apoyo tecnológico: bombas generadoras de vacío con sistema de doble filtración. batería con duración de 24-48horas. dispositivo para cicatrización asistida por vacío. reservorios con gelificante para exhudado y filtro o dispositivo para control de olores | Unidad
53 | Cirugia | Cirugia | F12A12 | aposito de poliuretano para terapia de presion negativa large | apoyo tecnológico: bombas generadoras de vacío con sistema de doble filtración. batería con duración de 24-48horas. dispositivo para cicatrización asistida por vacío. reservorios con gelificante para exhudado y filtro o dispositivo para control de olores | Unidad
54 | Cirugia | Cirugia | F12A14 | aposito de poliuretano para terapia de presion negativa medium | apoyo tecnológico: bombas generadoras de vacío con sistema de doble filtración. batería con duración de 24-48horas. dispositivo para cicatrización asistida por vacío. reservorios con gelificante para exhudado y filtro o dispositivo para control de olores | Unidad
55 | Cirugia | Cirugia | F12A11 | aposito de poliuretano para terapia de presion negativa small | apoyo tecnológico: bombas generadoras de vacío con sistema de doble filtración. batería con duración de 24-48horas. dispositivo para cicatrización asistida por vacío. reservorios con gelificante para exhudado y filtro o dispositivo para control de olores | Unidad
56 | Cirugia | Cirugia | F12A09 | canister grande para terapia de presion negativa 800ml -1000ml | apoyo tecnológico: bombas generadoras de vacío con sistema de doble filtración. batería con duración de 24-48horas. dispositivo para cicatrización asistida por vacío. reservorios con gelificante para exhudado y filtro o dispositivo para control de olores | Unidad
57 | Cirugia | Cirugia | F12A13 | canister pequeño para terapia de presion negativa 400ml -500ml | apoyo tecnológico: bombas generadoras de vacío con sistema de doble filtración. batería con duración de 24-48horas. dispositivo para cicatrización asistida por vacío. reservorios con gelificante para exhudado y filtro o dispositivo para control de olores | Unidad
58 | Cirugia | Cirugia | CT124436 | conector en y para terapia de presiòn negativa | apoyo tecnológico: bombas generadoras de vacío con sistema de doble filtración. batería con duración de 24-48horas. dispositivo para cicatrización asistida por vacío. reservorios con gelificante para exhudado y filtro o dispositivo para control de olores | Unidad
59 | Cirugia | Cirugia | CT529198 | dren de pen-rose 10 mm radiopaco esteril | radiopaco esteril | Unidad
60 | Cirugia | Cirugia | CT529199 | dren de penrose 19mmx13mmx46cm radiopaco esteril | radiopaco esteril | Unidad
61 | Cirugia | Cirugia | F25D01 | dren de pen-rose 4 mm radiopaco esteril | radiopaco esteril | Unidad
62 | Cirugia | Cirugia | F25D02 | dren de silicona redondo sin conector 19f |  | Unidad
63 | Cirugia | Cirugia | E08E02 | equipo de drenaje toràxico de alta capacidad de 2 camaras | sistema de drenaje torácico post operatorio, cámaras para la evaluación de la pérdida de fluidos precisa. contiene: sistema de drenaje, juegos de tubos, embudo de llenado. | Unidad
64 | Cirugia | Cirugia | CT529968 | equipo de drenaje toràxico de alta capacidad de 3 camaras | sistema de drenaje torácico post operatorio, cámaras para la evaluación de la pérdida de fluidos precisa. contiene: sistema de drenaje, juegos de tubos, embudo de llenado. | Unidad
65 | Cirugia | Cirugia | CT124998 | hialuronato de sodio 12,5 mg cmc 25g jeringa 5g | jeringa prellenada 5g, cada jeringa contiene 12,5mg de hialuronato de sodio y 25mg de cmc | Unidad
66 | Cirugia | Cirugia | CT1121946 | kit de estimulacion cortical | dispostivo de neuroestimulacion para corteza cerebral con pinza bipolar de estimulacion para la corteza, evocados motores | Unidad
67 | Cirugia | Cirugia | CT11211091 | kit de monitoreo intraoperatorio | Equipo monitoreo 32 canales 64 entradas, 5 cajas estimuladores electricos, transcraneal xx para potenciales motores, audtivos, somatosensoriales , mapeo cortical. Apoyo tecnologico. | Unidad
68 | Cirugia | Cirugia | CT11211600 | kit de radiofrecuencia con electrodos, placa, canula y parches | equipo de radiofrecuencia. contiene electrodos, parches, placa y canulas para radiofrecuencia | Unidad
69 | Cirugia | Suturas | H03S01 | acero quirurgico aguja curva cortante 1/2 circulo 55mm 45cm | acero quirurgico aguja curva cortante 1/2 circulo 55mm 45cm | Sobre
70 | Cirugia | Suturas | H01P01 | acido poliglicolico aguja redonda 1/2 circulo 85mm 60cm | acido poliglicolico aguja redonda 1/2 circulo 85mm 60cm | Sobre
71 | Cirugia | Suturas | CT1044857 | camisa para trocar 12mm x 100mm | cánula universal de estabilización de trócar 12mm x 100mm | Unidad
72 | Cirugia | Suturas | CT10441077 | camisa para trocar 5mm x 100mm | cánula universal de estabilización de trócar 5mm x 100mm | Unidad
73 | Cirugia | Suturas | F01C01 | catgut cromado 0 aguja 1/2 circulo redonda 37mm 90cm | catgut cromado 0 aguja 1/2 circulo redonda 37mm 90cm | Sobre
74 | Cirugia | Suturas | CT10241052 | catgut cromado 0 aguja 1/2 circulo redonda 65mm 70cm | catgut cromado 0 aguja 1/2 circulo redonda 65mm 70cm | Sobre
75 | Cirugia | Suturas | F01C02 | catgut cromado 1 aguja 1/2 circulo redonda 37mm 75cm | catgut cromado 1 aguja 1/2 circulo redonda 37mm 75cm | Sobre
76 | Cirugia | Suturas | CT10241059 | catgut cromado 1 aguja 1/2 circulo redonda 37mm 90cm | catgut cromado 1 aguja 1/2 circulo redonda 37mm 90cm | Sobre
77 | Cirugia | Suturas | CT10241060 | catgut cromado 2/0 aguja 1/2 circulo redonda 26mm 75cm | catgut cromado 2/0 aguja 1/2 circulo redonda 26mm 75cm | Sobre
78 | Cirugia | Suturas | F01C03 | catgut cromado 2/0 aguja 1/2 circulo redonda 37mm 75cm | catgut cromado 2/0 aguja 1/2 circulo redonda 37mm 75cm | Sobre
79 | Cirugia | Suturas | F01C04 | catgut cromado 3/0 aguja redonda 1/2 circulo 20mm 75cm | catgut cromado 3/0 aguja redonda 1/2 circulo 20mm 75cm | Sobre
80 | Cirugia | Suturas | F01C05 | catgut cromado 4/0 aguja 1/2 circulo redonda 17mm 70cm | catgut cromado 4/0 aguja 1/2 circulo redonda 17mm 70cm | Sobre
81 | Cirugia | Suturas | CT10241061 | catgut cromado 4/0 aguja 1/2 circulo redonda 17mm 75cm | catgut cromado 4/0 aguja 1/2 circulo redonda 17mm 75cm | Sobre
82 | Cirugia | Suturas | H02C01 | cera osea 2,5g | cera osea 2,5g | Sobre
83 | Cirugia | Suturas | CT10401550 | cianocrilato sellante quirurgico para anastomosis vasculares | especifico para anastomosis vascular | Unidad
84 | Cirugia | Suturas | CT4011015 | cintas para identificacion de vasos sanguineos color azul | cinta biocompatible para identificacion oclusion y retraccion de vasos sanguineos | Unidad
85 | Cirugia | Suturas | CT4011014 | cintas para identificacion de vasos sanguineos color rojo | cinta biocompatible para identificacion oclusion y retraccion de vasos sanguineos | Unidad
86 | Cirugia | Suturas | CT10251031 | clip sistema de ligadura | apoyo tecnologico compatible con pistola | Unidad
87 | Cirugia | Suturas | CT1481154 | cortadora lineal 75mm | cortadora lineal 75mm | Unidad
88 | Cirugia | Suturas | B29C01 | cuchilla para bisturi 10 | cuchilla para bisturi 10 | Unidad
89 | Cirugia | Suturas | CT409929 | cuchilla para bisturi 11 | cuchilla para bisturi 11 | Unidad
90 | Cirugia | Suturas | CT409930 | cuchilla para bisturi 12 | cuchilla para bisturi 12 | Unidad
91 | Cirugia | Suturas | B29C02 | cuchilla para bisturi 15 | cuchilla para bisturi 15 | Unidad
92 | Cirugia | Suturas | CT409807 | cuchilla para bisturi 22 | cuchilla para bisturi 22 | Unidad
93 | Cirugia | Suturas | B30C03 | cuchilla para bisturi 23 | cuchilla para bisturi 23 | Unidad
94 | Cirugia | Suturas | CT1481076 | endocortadora lineal articulada de 60mm | compatible con las recargas de tejido vascular, grueso y regular | Unidad
95 | Cirugia | Suturas | CT1481075 | endograpadora lineal articulada 45mm 3,40mm | compatible con las recargas de tejido vascular, grueso y regular | Unidad
96 | Cirugia | Suturas | CT3421240 | endograpadora lineal cortante 45mm vastago 440mm | compatible con las recargas de tejido vascular, grueso y regular | Unidad
97 | Cirugia | Suturas | CT4321603 | endograpadora lineal cortante 60mm vastago 440mm | compatible con las recargas de tejido vascular, grueso y regular | Unidad
98 | Cirugia | Suturas | CT1481185 | grapadora curva circular endoluminal 25 mm diametro | compatible con las recargas de tejido vascular, grueso y regular | Unidad
99 | Cirugia | Suturas | CT1481169 | grapadora curva circular endoluminal 29 mm diametro | compatible con las recargas de tejido vascular, grueso y regular | Unidad
100 | Cirugia | Suturas | CT1481165 | grapadora lineal cortante 55mm | compatible con las recargas de tejido vascular, grueso y regular | Unidad
101 | Cirugia | Suturas | CLIPHEMO | ligaclip de polimiero no absobible l cartucho x 6 | apoyo tecnologico compatible con pistola | Unidad
102 | Cirugia | Suturas | CT10301230 | ligaclip de titanio medio/largo cartucho 6 clips | apoyo tecnologico compatible con pistola | Unidad
103 | Cirugia | Suturas | D01H03 | ligaclip de titanio pequeño cartucho 6 clips | apoyo tecnologico compatible con pistola | Unidad
104 | Cirugia | Suturas | CT4551626 | malla polipropileno 15cm x 10cm | malla polipropileno 15cm x 10cm | Unidad
105 | Cirugia | Suturas | H01M01 | malla polipropileno 30cm x 30cm | malla polipropileno 30cm x 30cm | Unidad
106 | Cirugia | Suturas | MALLA | malla polipropileno recubierta con celulosa y polidioxanona 15cm x 10cm | malla polipropileno recubierta con celulosa y polidioxanona 15cm x 10cm | Unidad
107 | Cirugia | Suturas | CT4551018 | malla separadora de tejido poliester recubierta de colageno 30cm x 20cm | malla separadora de tejido poliester recubierta de colageno 30cm x 20cm | Unidad
108 | Cirugia | Suturas | CT4551026 | malla separadora de tejido poliester recubierta de colageno 37cm x 28cm | malla separadora de tejido poliester recubierta de colageno 37cm x 28cm | Unidad
109 | Cirugia | Suturas | CT4551160 | malla separadora de tejido polipropileno recubierta de polidioxanona celulosa oxidada regenerada 30,5cm x 30,5cm | malla separadora de tejido polipropileno recubierta de polidioxanona celulosa oxidada regenerada 30,5cm x 30,5cm | Unidad
110 | Cirugia | Suturas | CT4551571 | malla separadora de tejido polipropileno recubierta de poliglecaprone polidioxanona 15cm x 15cm | malla separadora de tejido polipropileno recubierta de poliglecaprone polidioxanona 15cm x 15cm | Unidad
111 | Cirugia | Suturas | CT4551017 | malla separadora de tejido polipropileno recubierta de poliglecaprone polidioxanona 20cm x 25cm | malla separadora de tejido polipropileno recubierta de poliglecaprone polidioxanona 20cm x 25cm | Unidad
112 | Cirugia | Suturas | CT4551570 | malla separadora de tejido polipropileno recubierta de poliglecaprone polidioxanona 30cm x 35cm | malla separadora de tejido polipropileno recubierta de poliglecaprone polidioxanona 30cm x 35cm | Unidad
113 | Cirugia | Suturas | CT4551546 | malla separadora de tejido polipropileno recubierta de poliglecaprone polidioxanona 30cm x 50cm | malla separadora de tejido polipropileno recubierta de poliglecaprone polidioxanona 30cm x 50cm | Unidad
114 | Cirugia | Suturas | E02P01 | mononylon 10/0 doble aguja espatulada 3/8 circulo 6,5mm 30cm | mononylon 10/0 doble aguja espatulada 3/8 circulo 6,5mm 30cm | Sobre
115 | Cirugia | Suturas | E02P04 | mononylon 9/0 doble aguja espatulada 3/8 circulo 6,5mm 30cm | mononylon 9/0 doble aguja espatulada 3/8 circulo 6,5mm 30cm | Sobre
116 | Cirugia | Suturas | CT3931152 | pinza de 5mm con mango dentado | pinza de 5mm con mango dentado | Unidad
117 | Cirugia | Suturas | C02M40 | pinza laparoscopia 5mm 37cm | sellador/separador laparoscopico de punta roma | Unidad
118 | Cirugia | Suturas | CT4571462 | pinza laparoscopia 5mm 37cm | sellador/separador laparoscopico de punta roma | Unidad
119 | Cirugia | Suturas | CT4571456 | pinza ligasure 16,5mm 19cm | sellador/divisor con perfil de temperatura baja y sellado efectivo a una temperatura fría | Unidad
120 | Cirugia | Suturas | CT3421403 | pistola mecanica de 18cm * 13,5 mm | sellador/divisor abierto de mandibula grande curvo | Unidad
121 | Cirugia | Suturas | H02P05 | poliamida 8/0 aguja redonda 3/8 circulo 6,5mm 13cm | poliamida 8/0 aguja redonda 3/8 circulo 6,5mm 13cm | Sobre
122 | Cirugia | Suturas | G02P03 | poliamida 9/0 aguja redonda 3/8 circulo 5mm 13cm | poliamida 9/0 aguja redonda 3/8 circulo 5mm 13cm | Sobre
123 | Cirugia | Suturas | C02P11 | polidioxanona 1 aguja redonda 1/2 circulo 76mm 150cm | polidioxanona 1 aguja redonda 1/2 circulo 76mm 150cm | Sobre
124 | Cirugia | Suturas | CT964295 | polidioxanona 3/0 aguja redonda 1/2 circulo 26mm 70cm | polidioxanona 3/0 aguja redonda 1/2 circulo 26mm 70cm | Sobre
125 | Cirugia | Suturas | CT9641055 | polidioxanona 5/0 aguja redonda 1/2 circulo 17mm 70cm | polidioxanona 5/0 aguja redonda 1/2 circulo 17mm 70cm | Sobre
126 | Cirugia | Suturas | E03P04 | poliester 0 aguja redonda 1/2 circulo 37mm 75cm | poliester 0 aguja redonda 1/2 circulo 37mm 75cm | Sobre
127 | Cirugia | Suturas | CT3421238 | poliester 2 aguja cortante 3/8 circulo 22mm 75cm | poliester 2 aguja cortante 3/8 circulo 22mm 75cm | Sobre
128 | Cirugia | Suturas | CT3421237 | poliester 2 aguja cortante 3/8 circulo 75mm 50cm | poliester 2 aguja cortante 3/8 circulo 75mm 50cm | Sobre
129 | Cirugia | Suturas | E03P02 | poliester 2/0 aguja redonda 1/2 circulo 26mm 75cm | poliester 2/0 aguja redonda 1/2 circulo 26mm 75cm | Sobre
130 | Cirugia | Suturas | E03P03 | poliester 2/0 doble aguja redonda 1/2 circulo 26mm 90cm | poliester 2/0 doble aguja redonda 1/2 circulo 26mm 90cm | Sobre
131 | Cirugia | Suturas | E03P05 | poliester 2/0 doble aguja redonda 1/2 circulo 26mm 90cm | poliester 2/0 doble aguja redonda 1/2 circulo 26mm 90cm | Sobre
132 | Cirugia | Suturas | E03S04 | poliester 2/0 doble aguja redonda 1/2 circulo 26mm 90cm | poliester 2/0 doble aguja redonda 1/2 circulo 26mm 90cm | Sobre
133 | Cirugia | Suturas | E03P01 | poliester 5/0 doble aguja espatlada 1/4 circulo 8mm 45cm | poliester 5/0 doble aguja espatlada 1/4 circulo 8mm 45cm | Sobre
134 | Cirugia | Suturas | CT3421127 | poliglactina 2/0 aguja redonda 1/2 circulo 37mm 90cm | poliglactina 2/0 aguja redonda 1/2 circulo 37mm 90cm | Sobre
135 | Cirugia | Suturas | CT3421065 | poliglactina 2/0 aguja redondoa 1/2 circulo 36mm 70cm | poliglactina 2/0 aguja redondoa 1/2 circulo 36mm 70cm | Sobre
136 | Cirugia | Suturas | C02S05 | poliglactina 4/0 aguja redonda 1/2 circulo 17mm 70cm | poliglactina 4/0 aguja redonda 1/2 circulo 17mm 70cm | Sobre
137 | Cirugia | Suturas | C02S06 | poliglactina 5/0 aguja redonda 1/2 circulo 17mm 70cm | poliglactina 5/0 aguja redonda 1/2 circulo 17mm 70cm | Sobre
138 | Cirugia | Suturas | CT3421064 | poliglactina 6/0 doble aguja espatulada 1/4 circulo 8mm 45cm | poliglactina 6/0 doble aguja espatulada 1/4 circulo 8mm 45cm | Sobre
139 | Cirugia | Suturas | E02S07 | poliglactina 6/0 doble aguja espatulada 1/4 circulo 8mm 45cm | poliglactina 6/0 doble aguja espatulada 1/4 circulo 8mm 45cm | Sobre
140 | Cirugia | Suturas | C02S07 | poliglactina 7/0 doble aguja espatulada 3/8 circulo 6,5mm 45cm | poliglactina 7/0 doble aguja espatulada 3/8 circulo 6,5mm 45cm | Sobre
141 | Cirugia | Suturas | C02S02 | poliglactina antibacterial 0 aguja redonda 1/2 circulo 37mm 70cm | poliglactina antibacterial 0 aguja redonda 1/2 circulo 37mm 70cm | Sobre
142 | Cirugia | Suturas | C02S01 | poliglactina antibacterial 1 aguja redonda 1/2 circulo 37mm 90cm | poliglactina antibacterial 1 aguja redonda 1/2 circulo 37mm 90cm | Sobre
143 | Cirugia | Suturas | C02S03 | poliglactina antibacterial 2/0 aguja redonda 1/2 circulo 37mm 70cm | poliglactina antibacterial 2/0 aguja redonda 1/2 circulo 37mm 70cm | Sobre
144 | Cirugia | Suturas | C02S04 | poliglactina antibacterial 3/0 aguja redonda 1/2 circulo 26mm 70cm | poliglactina antibacterial 3/0 aguja redonda 1/2 circulo 26mm 70cm | Sobre
145 | Cirugia | Suturas | CT3421128 | poliglecaprone 25 3/0 aguja redonda 1/2 circulo 25mm 70cm | poliglecaprone 25 3/0 aguja redonda 1/2 circulo 25mm 70cm | Sobre
146 | Cirugia | suturas | CT9641610 | poligliconato 2/0 aguja redonda 1/2 circulo 26mm 30cm | poligliconato 2/0 aguja redonda 1/2 circulo 26mm 30cm | Unidad
147 | Cirugia | Suturas | CT9641608 | poligliconato 3/0 aguja redonda 1/2 circulo 26mm 30cm | poligliconato 3/0 aguja redonda 1/2 circulo 26mm 30cm | Sobre
148 | Cirugia | Suturas | H02M30 | polipropileno 0 aguja redonda 1/2 circulo 37mm 75cm | polipropileno 0 aguja redonda 1/2 circulo 37mm 75cm | Sobre
149 | Cirugia | Suturas | CT9711574 | polipropileno 10/0 aguja 1/2 circulo 5mm aguja recta 5mm 30cm | polipropileno 10/0 aguja 1/2 circulo 5mm aguja recta 5mm 30cm | Sobre
150 | Cirugia | Suturas | G02M26 | polipropileno 2/0 aguja cortante 3/8 circulo 26mm 45cm | polipropileno 2/0 aguja cortante 3/8 circulo 26mm 45cm | Sobre
151 | Cirugia | Suturas | G02M25 | polipropileno 2/0 aguja recta 60mm 75cm | polipropileno 2/0 aguja recta 60mm 75cm | Sobre
152 | Cirugia | Suturas | A02M06 | polipropileno 2/0 doble aguja redonda 1/2 circulo 26mm 90cm | polipropileno 2/0 doble aguja redonda 1/2 circulo 26mm 90cm | Sobre
153 | Cirugia | Suturas | G02M23 | polipropileno 3/0 aguja cortante 3/8 circulo 24mm 45cm | polipropileno 3/0 aguja cortante 3/8 circulo 24mm 45cm | Sobre
154 | Cirugia | Suturas | H02M31 | polipropileno 3/0 aguja recta 60mm 75cm | polipropileno 3/0 aguja recta 60mm 75cm | Sobre
155 | Cirugia | Suturas | A02M01 | polipropileno 3/0 doble aguja redonda 1/2 circulo 26mm 90cm | polipropileno 3/0 doble aguja redonda 1/2 circulo 26mm 90cm | Sobre
156 | Cirugia | Suturas | CT971877 | polipropileno 4/0 aguja cortante 3/8 circulo 19mm 45cm | polipropileno 4/0 aguja cortante 3/8 circulo 19mm 45cm | Sobre
157 | Cirugia | Suturas | G02M22 | polipropileno 4/0 aguja reverso cortante 3/8 circulo 19mm 45cm | polipropileno 4/0 aguja reverso cortante 3/8 circulo 19mm 45cm | Sobre
158 | Cirugia | Suturas | A02M02 | polipropileno 4/0 doble aguja redonda 1/2 circulo 17mm 75cm | polipropileno 4/0 doble aguja redonda 1/2 circulo 17mm 75cm | Sobre
159 | Cirugia | Suturas | G02M21 | polipropileno 5/0 aguja cortante 3/8 circulo 13mm 45cm | polipropileno 5/0 aguja cortante 3/8 circulo 13mm 45cm | Sobre
160 | Cirugia | Suturas | A02M03 | polipropileno 5/0 doble aguja redonda 1/2 circulo 17mm 75cm | polipropileno 5/0 doble aguja redonda 1/2 circulo 17mm 75cm | Sobre
161 | Cirugia | Suturas | G02M20 | polipropileno 6/0 aguja cortante 3/8 circulo 11mm 45cm | polipropileno 6/0 aguja cortante 3/8 circulo 11mm 45cm | Sobre
162 | Cirugia | Suturas | A02M04 | polipropileno 6/0 doble aguja redonda 3/8 circulo 13mm 60cm | polipropileno 6/0 doble aguja redonda 3/8 circulo 13mm 60cm | Sobre
163 | Cirugia | Suturas | CT971938 | polipropileno 7/0 doble aguja redonda 3/8 circulo 9,3mm 75cm | polipropileno 7/0 doble aguja redonda 3/8 circulo 9,3mm 75cm | Sobre
164 | Cirugia | Suturas | C02M27 | recarga lineal 30mm tejido vascular | compatible con las endograpadoras de tejido vascular, grueso y regular | Unidad
165 | Cirugia | Suturas | CO2M23 | recarga lineal 60mm tejido regular | compatible con las endograpadoras de tejido vascular, grueso y regular | Unidad
166 | Cirugia | Suturas | CT3421157 | recarga lineal cortante para endograpadora 45mm tejido grueso | compatible con las endograpadoras de tejido vascular, grueso y regular | Unidad
167 | Cirugia | Suturas | CT3421069 | recarga lineal cortante para endograpadora 45mm tejido regular | compatible con las endograpadoras de tejido vascular, grueso y regular | Unidad
168 | Cirugia | Suturas | CT3421072 | recarga lineal cortante para endograpadora 45mm tejido regular | compatible con las endograpadoras de tejido vascular, grueso y regular | Unidad
169 | Cirugia | Suturas | CT3421070 | recarga lineal cortante para endograpadora 45mm tejido vascular | compatible con las endograpadoras de tejido vascular, grueso y regular | Unidad
170 | Cirugia | Suturas | CT3421071 | recarga lineal cortante para endograpadora 60mm tejido grueso | compatible con las endograpadoras de tejido vascular, grueso y regular | Unidad
171 | Cirugia | Suturas | CT3421137 | recarga para endograpadora 60mm tejido vascular | compatible con las endograpadoras de tejido vascular, grueso y regular | Unidad
172 | Cirugia | Suturas | CT1481735 | recarga para grapadora cortadora curva | compatible con las endograpadoras de tejido vascular, grueso y regular | Unidad
173 | Cirugia | Suturas | CT3421166 | recarga para grapadora lineal cortante 55mm ajustable | compatible con las endograpadoras de tejido vascular, grueso y regular | Unidad
174 | Cirugia | Suturas | CT3421103 | recarga para grapadora lineal cortante 60mm | compatible con las endograpadoras de tejido vascular, grueso y regular | Unidad
175 | Cirugia | Suturas | CT3421155 | recarga para grapadora lineal cortante 75mm ajustable | compatible con las endograpadoras de tejido vascular, grueso y regular | Unidad
176 | Cirugia | Suturas | H01S06 | seda 0 aguja cortante 3/8 circulo 30mm 75cm | seda 0 aguja cortante 3/8 circulo 30mm 75cm | Sobre
177 | Cirugia | Suturas | B01S01 | seda 0 aguja redonda 1/2 circulo 37mm 75cm | seda 0 aguja redonda 1/2 circulo 37mm 75cm | Sobre
178 | Cirugia | Suturas | D01S20 | seda 0 precortada 75 cm 10 hebras | seda 0 precortada 75 cm 10 hebras | Sobre
179 | Cirugia | Suturas | B01S02 | seda 2/0 aguja redonda 1/2 circulo 26mm 75cm | seda 2/0 aguja redonda 1/2 circulo 26mm 75cm | Sobre
180 | Cirugia | Suturas | CT6631062 | seda 2/0 aguja redonda 1/2 circulo 26mm 75cm | seda 2/0 aguja redonda 1/2 circulo 26mm 75cm | Sobre
181 | Cirugia | Suturas | D01S21 | seda 2/0 precortada 75 cm 10 hebras | seda 2/0 precortada 75 cm 10 hebras | Sobre
182 | Cirugia | Suturas | B01S03 | seda 3/0 aguja redonda 1/2 circulo 26mm 75cm | seda 3/0 aguja redonda 1/2 circulo 26mm 75cm | Sobre
183 | Cirugia | Suturas | D01S22 | seda 3/0 precortada 75 cm 10 hebras | seda 3/0 precortada 75 cm 10 hebras | Sobre
184 | Cirugia | Suturas | B01S04 | seda 4/0 aguja redonda 1/2 circulo 17mm 75cm | seda 4/0 aguja redonda 1/2 circulo 17mm 75cm | Sobre
185 | Cirugia | Suturas | D01S23 | seda 4/0 precortada 75 cm 10 hebras | seda 4/0 precortada 75 cm 10 hebras | Sobre
186 | Cirugia | Suturas | CT663801 | seda 6/0 doble aguja espatulada 3/8 circulo 6,5mm 45cm | seda 6/0 doble aguja espatulada 3/8 circulo 6,5mm 45cm | Sobre
187 | Cirugia | Suturas | B01S05 | seda 7/0 doble aguja espatulada 3/8 6,5mm 45cm | seda 7/0 doble aguja espatulada 3/8 6,5mm 45cm | Sobre
188 | Cirugia | Suturas | CT10401549 | sellante mecanico de cianoacrilato ampolla 0,5ml | adhesivo tisular para el cierre de heridas, a base de n-butil-2-cianocrilato. en ampolleta de 0,5ml | Unidad
189 | Cirugia | Suturas | E03906 | sutura para cerclaje de cuello uterino doble aguja 50cm | sutura para cerclaje de cuello uterino doble aguja 50cm | Sobre
190 | Cirugia | Suturas | TI | tijera curva con mango ergonomico 36cm con tecnologia adaptativa de tejido | tijera curva multifuncional, corta y sella vaso, con minima dispersion térmica | Unidad
191 | Cirugia | Suturas | CT3931151 | tijera curva larga con llave de apriete y mango auxiliar 17cm | tijera curva multifuncional, corta y sella vaso, con minima dispersion térmica | Unidad
192 | Cirugia | Suturas | TROCA | trocar desechable 12mm x 100mm con cuchilla | trocar con punta dilatadora y canula de estabilidad 12mm | Unidad
193 | Cirugia | Suturas | CT1044923 | trocar desechable 15mm x 100mm sin cuchilla -bladeles- | trocar optico sin cuchilla con canula estabilizadora de 15mm | Unidad
194 | Cirugia | Suturas | CT10441382 | trocar desechable 5mm - 12mm (long) | trocar con punta dilatadora con canula estabilizadora 12mm | Unidad
195 | Cirugia | Suturas | TROC | trocar desechable 5mm x 100mm con cuchilla | trocar con punta dilatadora con canula estabilizadora 5mm | Unidad
196 | Cirugia | Suturas | C01B02 | trocar optico 5mm - 100mm desechable | trocar con punta dilatadora con canula estabilizadora 5mm | Unidad
197 | Cirugia | Suturas | CT1044822 | trocar optico con canula de fijacion 5mm - 12mm | trocar optico sin cuchilla con canula estabilizadora de 12mm | Unidad
198 | Cirugia | Suturas | CT10441073 | trocar optico desechable 12mm x 100mm sin cuchilla | trocar optico sin cuchilla con canula estabilizadora de 12mm | Unidad
199 | Cirugia | Suturas | CT10441196 | trocar optico desechable 12mm x 150mm sin cuchilla | trocar optico sin cuchilla con canula estabilizadora de 12mm | Unidad
200 | Cirugia | Vascular | C16C01 | cateter tromboembolismo 380cm | cateter monolumen de embolectomia de 380 cm | Unidad
201 | Cirugia | Vascular | C16C02 | cateter tromboembolismo 480cm | cateter monolumen de embolectomia de 480 cm | Unidad
202 | Cirugia | Vascular | C16C03 | cateter tromboembolismo 580cm | cateter monolumen de embolectomia de 580 cm | Unidad
203 | Cirugia | Vascular | C16C04 | cateter tromboembolismo 680cm | cateter monolumen de embolectomia de 680 cm | Unidad
204 | Cirugia | vascular | CT4321322 | guia vascular con revestimiento en ptfe 0.035" 260cm y punta en j de 3mm | guia vascular con revestimiento en ptfe 0.035" 260cm y punta en j de 3mm | Unidad
205 | Cirugia | Vascular | F02P06 | protesis vascular bifurcada en dacron 14 x 7mm longitud 50 cm | protesis vascular de poliéster tricotado y revestido de colágeno 14 x 7mm longitud 50 cm | Unidad
206 | Cirugia | Vascular | F02P01 | protesis vascular bifurcada en dacron 16 x 8mm longitud 50 cm | protesis vascular de poliéster tricotado y revestido de colágeno 16 x 8mm longitud 50 cm | Unidad
207 | Cirugia | Vascular | F02P07 | protesis vascular bifurcada en dacron 20 x 10mm longitud 50 cm | protesis vascular de poliéster tricotado y revestido de colágeno 20 x 10mm longitud 50 cm | Unidad
208 | Cirugia | vascular | CT4141116 | protesis vascular bifurcada en dacron 22mm x11mm 50cm | protesis vascular de poliéster tricotado y revestido de colágeno 22 x 11mm longitud 50 cm | Unidad
209 | Cirugia | Vascular | F02P03 | protesis vascular conica anillada 7,4mm 70cm | protesis vascular de politetrafluoretileno expandido . cónica 7mm. x 4mm. x 70cm. | Unidad
210 | Cirugia | Vascular | F02P08 | protesis vascular recta ultrafina reforzada con soporte de ptfe 6mm | protesis vascular de politetrafluoretileno expandido. recta espiralada de 6mm x60-80cm | Unidad
211 | Cirugia | Vascular | C21C05 | shunt carótideo con puerto en t 9fr 31cm | shunt de carotida con puerto en t. calibre 9fr. de 31 cm. esteril | Unidad
212 | Enfermeria | Enfermeria | AMIN | aceite mineral frasco 500ml | aceite mineral frasco 500ml | Frasco 500ml
213 | Enfermeria | Enfermeria | A01A01 | adaptador macho-macho | adaptador universal macho-macho | Unidad
214 | Enfermeria | Enfermeria | A07A09 | aguja angulada con alas 20gx15mm | aguja angulada con alas 20gx15mm | Unidad
215 | Enfermeria | Enfermeria | B08A10 | aguja hipodermica 16x1 1/2 | aguja hipodermica 16x1 1/2 | Unidad
216 | Enfermeria | Enfermeria | B08A09 | aguja hipodermica 18x1 1/2 | aguja hipodermica 18x1 1/2 | Unidad
217 | Enfermeria | Enfermeria | B08A01 | aguja hipodermica 20x1 1/2 | aguja hipodermica 20x1 1/2 | Unidad
218 | Enfermeria | Enfermeria | B08A04 | aguja hipodermica 23x1 1/2 | aguja hipodermica 23x1 1/2 | Unidad
219 | Enfermeria | Enfermeria | B08A08 | aguja hipodermica 25x5/8 | aguja hipodermica 25x5/8 | Unidad
220 | Enfermeria | Enfermeria | B08A07 | aguja hipodermica 27x1 1/2 | aguja hipodermica 27x1 1/2 | Unidad
221 | Enfermeria | Enfermeria | CT3091167 | aguja para lapiz de insulina 4mm 0,23mm | aguja para lapiz de insulina 4mm 0,23mm | Unidad
222 | Enfermeria | Enfermeria | CT1241239 | aposito curativo de adhesion bacteriana 10cm x 20cm | aposito curativo de adhesion bacteriana 10cm x 20cm | Unidad
223 | Enfermeria | Enfermeria | CT1241130 | aposito de espuma de adhesion bacteriana sacral 17,5cm x 17,5cm | aposito de espuma de adhesion bacteriana sacral 17,5cm x 17,5cm | Unidad
224 | Enfermeria | Enfermeria | CT1241067 | aposito de espuma hidrofilo 20cm x 20cm | aposito de espuma hidrofilo 20cm x 20cm | Unidad
225 | Enfermeria | Enfermeria | F12A07 | aposito hidrocoloide 15cm x 15cm | aposito hidrocoloide 15cm x 15cm | Unidad
226 | Enfermeria | Enfermeria | CT124782 | aposito hidrocoloide delgado 15cm x 15cm | aposito hidrocoloide delgado 15cm x 15cm | Unidad
227 | Enfermeria | Enfermeria | CT1241503 | aposito hidrocoloide grueso 20cm x 30cm | aposito hidrocoloide grueso 20cm x 30cm | Unidad
228 | Enfermeria | Enfermeria | E03A01 | aposito hidrofibra 15cm x 15cm | aposito hidrofibra 15cm x 15cm | Unidad
229 | Enfermeria | Enfermeria | E03A04 | aposito hidrofibra con plata 15cm x 15cm | aposito hidrofibra con plata 15cm x 15cm | Unidad
230 | Enfermeria | Enfermeria | CT1241144 | aposito hidrofibra con plata 20cm x 30cm | aposito hidrofibra con plata 20cm x 30cm | Unidad
231 | Enfermeria | Enfermeria | F12A01 | aposito transparente adhesivo esteril 10cm x 12cm | aposito transparente adhesivo esteril 10cm x 12cm | Unidad
232 | Enfermeria | Enfermeria | ct1241243 | bolsa colostomia 100mm | compatible con la caralla | Unidad
233 | Enfermeria | Enfermeria | CT1481504 | bolsa colostomia 45mm | compatible con la caralla | Unidad
234 | Enfermeria | Enfermeria | CT148867 | bolsa colostomia 57mm | compatible con la caralla | Unidad
235 | Enfermeria | Enfermeria | E03B01 | bolsa colostomia 70mm | compatible con la caralla | Unidad
236 | Enfermeria | Enfermeria | E04B01 | bolsa de drenaje urinario adulto 2000ml | bolsa de drenaje urinario adulto capacidad 2000ml con filtro para entrada de aire | Unidad
237 | Enfermeria | Enfermeria | E05B01 | bolsa enema 1500 ml | bolsa plástica con capacidad para 1500 ml, tubo plástico, llave reguladora y cánula rectal. | Unidad
238 | Enfermeria | Enfermeria | CT148866 | bolsa para colostomia de una pieza | bolsa colostomia de una sola pieza. bolsas drenables de ostomia | Unidad
239 | Enfermeria | Enfermeria | CT4801711 | bolsa para sistema de incontinencia fecal 1l con tapa | bolsa para sistema de incontinencia fecal 1l con tapa compatible con el sistema de incontinencia fecal | Unidad
240 | Enfermeria | Enfermeria | E08B01 | bolsa recoleccion orina pediatrica | bolsa recoleccion orina pediatrica | Unidad
241 | Enfermeria | Enfermeria | CT606137 | brazalete neonaltal no 2 una via con conector 4,3-8cm | brazalete para toma de presion no invasiva en neonatos no 2 con una via . incluye conector | Unidad
242 | Enfermeria | Enfermeria | CT606439 | brazalete neonaltal no 5 una via con conector 8,2 -15,3cm | brazalete para toma de presion no invasiva en neonatos no 5 con una via . incluye conector | Unidad
243 | Enfermeria | Enfermeria | CT606437 | brazalete neonatal no 3 una via con conector 5,8 -10,9cm | brazalete para toma de presion no invasiva en neonatos no 3 con una via . incluye conector | Unidad
244 | Enfermeria | Enfermeria | CT606438 | brazalete neonatal no 4 una via con conector 7,1 -13,1cm | brazalete para toma de presion no invasiva en neonatos no 4 con una via . incluye conector | Unidad
245 | Enfermeria | Enfermeria | F09B01 | brazalete no 1 neonatal 3-6cm una via con conector | brazalete para toma de presion no invasiva en neonatos no 1 con una via . incluye conector | Unidad
246 | Enfermeria | Enfermeria | M2M113-1 | campo de insicion antimibrobiano 56cm x 45cm | campo de insicion antimibrobiano 56cm x 45cm | Unidad
247 | Enfermeria | Enfermeria | D22C01 | candado carro de paro | plástico, flexible. | Unidad
248 | Enfermeria | Enfermeria | CT1241244 | caralla colostomia 100mm | compatible con bolsa de colostomia | Unidad
249 | Enfermeria | Enfermeria | CT1481511 | caralla colostomia 45mm | compatible con bolsa de colostomia | Unidad
250 | Enfermeria | Enfermeria | CT148865 | caralla colostomia 57mm | compatible con bolsa de colostomia | Unidad
251 | Enfermeria | Enfermeria | E07C01 | caralla colostomia 70mm | compatible con bolsa de colostomia | Unidad
252 | Enfermeria | Enfermeria | N01C01 | cateter umbilica 3,5f 38cm | cateter umbilica 3,5f 38cm | Unidad
253 | Enfermeria | Enfermeria | CATE | cateter umbilica 5f 38cm | cateter umbilica 5f 38cm | Unidad
254 | Enfermeria | Enfermeria | C18C01 | cateter venoso 14 50mm | cateter venoso. consta de tres partes: catéter, aguja y/o cánula y tapón de seguridad, elaborado con material biocompatible | Unidad
255 | Enfermeria | Enfermeria | C18C02 | cateter venoso 16 30mm | cateter venoso. consta de tres partes: catéter, aguja y/o cánula y tapón de seguridad, elaborado con material biocompatible | Unidad
256 | Enfermeria | Enfermeria | C18C03 | cateter venoso 16 50mm | cateter venoso. consta de tres partes: catéter, aguja y/o cánula y tapón de seguridad, elaborado con material biocompatible | Unidad
257 | Enfermeria | Enfermeria | C18C04 | cateter venoso 18 30mm | cateter venoso. consta de tres partes: catéter, aguja y/o cánula y tapón de seguridad, elaborado con material biocompatible | Unidad
258 | Enfermeria | Enfermeria | C18C05 | cateter venoso 20 30mm | cateter venoso. consta de tres partes: catéter, aguja y/o cánula y tapón de seguridad, elaborado con material biocompatible | Unidad
259 | Enfermeria | Enfermeria | C18C06 | cateter venoso 22 25mm | cateter venoso. consta de tres partes: catéter, aguja y/o cánula y tapón de seguridad, elaborado con material biocompatible | Unidad
260 | Enfermeria | Enfermeria | C18C07 | cateter venoso 24 19mm | cateter venoso. consta de tres partes: catéter, aguja y/o cánula y tapón de seguridad, elaborado con material biocompatible | Unidad
261 | Enfermeria | Enfermeria | C11C01 | cateter venoso central de insercion periferica 16ga 70cm | catéter venoso de inserción periférica. de poliuretano y tiras radiopacas. con sistema de fijacion segura | Unidad
262 | Enfermeria | Enfermeria | H03C01 | cinta umbilical 2 x 30 75cm | cinta umbilical 2 x 30 75cm | Unidad
263 | Enfermeria | Enfermeria | F02L01 | clamp umbilical | clamp umbilical | Unidad
264 | Enfermeria | Enfermeria | C02C01 | conector libre de aguja | conector libre de aguja | Unidad
265 | Enfermeria | Enfermeria | D02E01 | parche de marcapasos para desfbrilador compatible con nikon kohden | parche de marcapasos para desfbrilador compatible con nikon kohden | Unidad
266 | Enfermeria | Enfermeria | D01E01 | electrodo elecrocardiograma adulto | electrodo elecrocardiograma adulto | Unidad
267 | Enfermeria | Enfermeria | D01E02 | electrodo monitoreo electrocardiograma pediátrico | electrodo monitoreo electrocardiograma pediátrico | Unidad
268 | Enfermeria | Enfermeria | A10B01 | equipo bureta 150ml para administracion de soluciones | equipo bureta de 150ml de acetato de celulosa, para conexión en línea, con filtro para entrada de aire | Unidad
269 | Enfermeria | Enfermeria | CT4981407 | equipo de infusiòn fotoprotector para bomba | apoyo tecnológico: sistema de infusión volumétrico de doble o triple canal,digital para administración continua o intermitente por vias: intravenosa, intra-arterial, subcutanea, epidural, irrigación. rangos de infusión micro (0,1 a 99.9 ml/h) | Unidad
270 | Enfermeria | Enfermeria | A12E01 | equipo de macrogoteo | equipo para administracion de soluciones | Unidad
271 | Enfermeria | Enfermeria | G10E01 | equipo extension de anestesia | debe ser de calibre 8 fr. flexible, que no colapse durante su uso. textura uniforme. el lumen de la sonda debe ser uniforme en toda su extensión incluyendo la unión con el conector. libre de fisuras, deformaciones, burbujas, bordes filosos, rugosidades, | Unidad
272 | Enfermeria | Enfermeria | A06E01 | equipo para bomba de dolor | apoyo tecnológico: equipo de infusión multitarea para programa de manejo de dolor intermitente y continuo en mililitros, miligramos o microgramos con rango de infusión de 0,5 ml a 9999ml. rango de velocidad no mayor a 25 ml/h. bolo programable de (0,1 a 99.9 ml/h) | Unidad
273 | Enfermeria | Enfermeria | A07E03 | equipo para bomba de infusion | apoyo tecnológico: sistema de infusión volumétrico de doble o triple canal,digital para administración continua o intermitente por vias: intravenosa, intra-arterial, subcutanea, epidural, irrigación. rangos de infusión micro (0,1 a 99.9 ml/h) | Unidad
274 | Enfermeria | Enfermeria | D18E01 | equipo para medir la presiòn venosa central | siatema de tubos para medir la presion venosa central (pvc) con dispositivo de infusion. usado en infusiones por gravedad | Unidad
275 | Enfermeria | Enfermeria | CT4981189 | extensión para venocilisis neonatal | extensión para venocilisis neonatal | Unidad
276 | Enfermeria | Enfermeria | E01G01 | guantes examen latex s m l ambidiestro 4 a 7 g bajo talco caja x 100 und | guantes examen latex s m l ambidiestro 4 a 7 g bajo talco caja x 100 und | Caja 100 unidades
277 | Enfermeria | Enfermeria | A01J02 | jeringa desechable 10ml con aguja 21x1 1/2 luer lock embolo de caucho | jeringa de 3 partes desechable 10ml con aguja 21x1 1/2 luer lock embolo de caucho | Unidad
278 | Enfermeria | Enfermeria | A01J06 | jeringa desechable 1ml con aguja 27x1/2 luer lock embolo de caucho | jeringa de 3 partes 1ml con aguja 27x1/2 luer lock embolo de caucho | Unidad
279 | Enfermeria | Enfermeria | A01J03 | jeringa desechable 20ml con aguja 21x1 1/2 luer lock embolo de caucho | jeringa de 3 partes 20ml con aguja 21x1 1/2 luer lock embolo de caucho | Unidad
280 | Enfermeria | Enfermeria | A01J04 | jeringa desechable 3mlcon aguja 21x1 1/2 luer lock embolo de caucho | jeringa de 3 partes 3mlcon aguja 21x1 1/2 luer lock embolo de caucho | Unidad
281 | Enfermeria | Enfermeria | A01J01 | jeringa desechable 5ml con aguja 21x1 1/2 luer lock embolo de caucho | jeringa de 3 partes 5ml con aguja 21x1 1/2 luer lock embolo de caucho | Unidad
282 | Enfermeria | Enfermeria | A01J05 | jeringa desechable 60mlcon aguja 21x1 1/2 luer lock embolo de caucho | jeringa de 3 partes 60mlcon aguja 21x1 1/2 luer lock embolo de caucho | Unidad
283 | Enfermeria | Enfermeria | CT309752 | jeringa desechable 60mlcon punta cateter embolo de caucho | jeringa de 3 partes 60mlcon punta cateter embolo de caucho | Unidad
284 | Enfermeria | Enfermeria | A07E04 | jeringa perfusor 20ml con aguja | apoyo tecnológico: sistema de infusión volumétrico a través de jeringa (set perfusor)para la administración de medicamentos en pequeñas dosis y volúmenes, con extensión y micropurgado | Unidad
285 | Enfermeria | Enfermeria | A07E05 | jeringa perfusor 50ml con aguja | apoyo tecnológico: sistema de infusión volumétrico a través de jeringa (set perfusor)para la administración de medicamentos en pequeñas dosis y volúmenes, con extensión y micropurgado | Unidad
286 | Enfermeria | Enfermeria | CT4881115 | ligadura umbilical neonatal | ligadura umbilical neonatal | Unidad
287 | Enfermeria | Enfermeria | A04L01 | llave de tres vias | apirogena, esteril | Unidad
288 | Enfermeria | Enfermeria | MAQAFEITAR | maquina de afeitar desechable doble hoja | maquina de afeitar desechable doble hoja | Unidad
289 | Enfermeria | Enfermeria | CT1241455 | membrana de poliuretano no adherente rosada 10cm x 10cm | membrana de poliuretano no adherente rosada 10cm x 10cm | Unidad
290 | Enfermeria | Enfermeria | CT10351505 | pasta hidrocoloide tubo 30 gr | pasta hidrocoloide tubo 30 gr | Unidad
291 | Enfermeria | Enfermeria | D02AP020353 | pasta protectora para piel tubo 56.7 gr | pasta protectora para piel tubo 56.7 gr | Unidad
292 | Enfermeria | Enfermeria | DO2AP020352 | polvo protector hidrocoloide frasco 28gr | polvo protector hidrocoloide frasco 28gr | Unidad
293 | Enfermeria | Enfermeria | CT4801710 | sistema de incontinencia fecal con bolsa 1l | sistema para el manejo de la incontinencia fecal, contiene 3 bolsas de 1l, cateter de silicona como tubo conector y jeringa de 50ml | Unidad
294 | Enfermeria | Enfermeria | A03S02 | sonda nasogastrica no 12 | cateter siliconado de alimentacion | Unidad
295 | Enfermeria | Enfermeria | A03S03 | sonda nasogastrica no 14 | cateter siliconado de alimentacion | Unidad
296 | Enfermeria | Enfermeria | A03S04 | sonda nasogastrica no 16 | cateter siliconado de alimentacion | Unidad
297 | Enfermeria | Enfermeria | A03S05 | sonda nasogastrica no 18 | cateter siliconado de alimentacion | Unidad
298 | Enfermeria | Enfermeria | A03S07 | sonda nasogastrica no 8 | cateter siliconado de alimentacion | Unidad
299 | Enfermeria | Enfermeria | E04N02 | sonda nelaton 10 fr | debe ser de calibre 10 fr. flexible, que no colapse durante su uso. textura uniforme. el lumen de la sonda debe ser uniforme en toda su extensión incluyendo la unión con el conector. libre de fisuras, deformaciones, burbujas, bordes filosos, rugosidades, | Unidad
300 | Enfermeria | Enfermeria | E04N03 | sonda nelaton 12 fr | debe ser de calibre 12 fr. flexible, que no colapse durante su uso. textura uniforme. el lumen de la sonda debe ser uniforme en toda su extensión incluyendo la unión con el conector. libre de fisuras, deformaciones, burbujas, bordes filosos, rugosidades, | Unidad
301 | Enfermeria | Enfermeria | E04N04 | sonda nelaton 14 fr | debe ser de calibre 14 fr. flexible, que no colapse durante su uso. textura uniforme. el lumen de la sonda debe ser uniforme en toda su extensión incluyendo la unión con el conector. libre de fisuras, deformaciones, burbujas, bordes filosos, rugosidades, | Unidad
302 | Enfermeria | Enfermeria | E04N05 | sonda nelaton 16 fr | debe ser de calibre 16 fr. flexible, que no colapse durante su uso. textura uniforme. el lumen de la sonda debe ser uniforme en toda su extensión incluyendo la unión con el conector. libre de fisuras, deformaciones, burbujas, bordes filosos, rugosidades, | Unidad
303 | Enfermeria | Enfermeria | E04N06 | sonda nelaton 18 fr | debe ser de calibre 18 fr. flexible, que no colapse durante su uso. textura uniforme. el lumen de la sonda debe ser uniforme en toda su extensión incluyendo la unión con el conector. libre de fisuras, deformaciones, burbujas, bordes filosos, rugosidades, | Unidad
304 | Enfermeria | Enfermeria | E04N08 | sonda nelaton 5 fr | debe ser de calibre 5 fr. flexible, que no colapse durante su uso. textura uniforme. el lumen de la sonda debe ser uniforme en toda su extensión incluyendo la unión con el conector. libre de fisuras, deformaciones, burbujas, bordes filosos, rugosidades, | Unidad
305 | Enfermeria | Enfermeria | E04N01 | sonda nelaton 6 fr | debe ser de calibre 6 fr. flexible, que no colapse durante su uso. textura uniforme. el lumen de la sonda debe ser uniforme en toda su extensión incluyendo la unión con el conector. libre de fisuras, deformaciones, burbujas, bordes filosos, rugosidades, | Unidad
306 | Enfermeria | Enfermeria | E04N07 | sonda nelaton 8 fr | debe ser de calibre 8 fr. flexible, que no colapse durante su uso. textura uniforme. el lumen de la sonda debe ser uniforme en toda su extensión incluyendo la unión con el conector. libre de fisuras, deformaciones, burbujas, bordes filosos, rugosidades, | Unidad
307 | Enfermeria | Enfermeria | A01T01 | tapon heparinizado |  | Unidad
308 | Enfermeria | Enfermeria | F02T01 | termometro digital | Instrumento digital para medir temperatura corporal. Cubierta plastica con pantalla de cristal liquido y bateria reemplazable | Unidad
309 | Enfermeria | Enfermeria | D03T01 | tiras para glucometria | Incluye lancetas para glucometria. Apoyo tecnológico: sistema de monitoreo de glucosa de uso intrahospitalario con posibilidad de detección en cetonas en sangre. para brindar resultados con muestras de 0.6 ul de sangre. autocalibrable. con registro de histórico por paciente | Unidad
310 | Enfermeria | Enfermeria | CT664753 | vendaje oxido de zinc y calamina 10,2cm x 9,1m bota de unna | vendaje oxido de zinc y calamina 10,2cm x 9,1m bota de unna | Unidad
311 | Gastroenterologia | Gastroenterologia | CT3091022 | aguja desechable para aspiración 22mm x 80mm ecoendoscopia | aguja desechable para aspiración 22mm x 80mm ecoendoscopia | Unidad
312 | Gastroenterologia | Gastroenterologia | A06A01 | aguja para escleroterapia gastro | aguja para escleroterapia gastro | Unidad
313 | Gastroenterologia | Gastroenterologia | CT10303450 | aplicador de grapas 235cm x 2,8mm (gastroenterologìa) | aplicador de grapas 235cm x 2,8mm (gastroenterologìa) | Unidad
314 | Gastroenterologia | Gastroenterologia | D01B20 | balon de dilatación colonica 6f 240cm | para dilatación colónica. rápido inflado y desinflado. guía central radiopaco y punta flexible | Unidad
315 | Gastroenterologia | Gastroenterologia | G05C01 | balon de dilatacion neumatica via biliar 10 mm x 30 fr | balon de dilatacion neumatica via biliar 10 mm x 30 fr | Unidad
316 | Gastroenterologia | Gastroenterologia | D01B15 | balón dilatación esofágica 12-15mm x 8cm | balón dilatación esofágica 12-15mm x 8cm | Unidad
317 | Gastroenterologia | Gastroenterologia | CT1481706 | bolsa para fistula 70 - 100 mm | bolsa para fistula 70 - 100 mm | Unidad
318 | Gastroenterologia | Gastroenterologia | CT10321038 | canastilla extraccion de calculo helicoidal 2,5f 90cm | canastilla extraccion de calculo helicoidal 2,5f 90cm | Unidad
319 | Gastroenterologia | Gastroenterologia | CT1021942 | catéter balón de recuperación trilumen 6fr - 7fr 0.035in (0.89mm) 200cm | catéter balón de recuperación trilumen 6fr - 7fr 0.035in (0.89mm) 200cm | Unidad
320 | Gastroenterologia | Gastroenterologia | A06A02 | cateter con aguja para terapia de inyeccion 23g x 240cm | cateter con aguja para terapia de inyeccion 23g x 240cm | Unidad
321 | Gastroenterologia | Gastroenterologia | A22C02 | cateter de gastrostomia con sonda en silicona 22f | cateter de gastrostomia con sonda en silicona 22f | Unidad
322 | Gastroenterologia | Gastroenterologia | E08E11 | dispositivo de ligadura de bandas multiples 8.6mm-11.5mm 110cm | dispositivo de ligadura de bandas multiples 8.6mm-11.5mm 110cm | Unidad
323 | Gastroenterologia | Gastroenterologia | G01G01 | guia biliar electroquirurgica 0,35 480cm | guia biliar electroquirurgica 0,35 480cm | Unidad
324 | Gastroenterologia | Gastroenterologia | CT148812 | kit de gastrostomia endoscopica percutanea 24f | contiene campo fenestrado, bucle de insercion, trampa, tubo de alimentacion de silicona, gasas, tijera, hemostato, tubo de abrazadera, adaptador, aguja trocar, aguas, jeringa. | Unidad
325 | Gastroenterologia | Gastroenterologia | C03I01 | kit de gastrostomia percutanea |  | Unidad
326 | Gastroenterologia | Gastroenterologia | D01P03 | papilotomo desechable de precorte trilumen 5f | papilotomo de precorte triple lumen, con recubrimiento de seguridad | Unidad
327 | Gastroenterologia | Gastroenterologia | CT1021988 | sonda de peg de repuesto con balon24f | sonda de peg de repuesto con balon24f | Unidad
328 | Gastroenterologia | Gastroenterologia | CT4461587 | stent biliar con sistema introductor |  | Unidad
329 | Gastroenterologia | Gastroenterologia | CT4461681 | stent biliar con sistema introductor 10 fr 10cm | stent biliar con sistema introductor 10Fr 10cm con cubrimiento hidrofilico material resistente a malformacion | Unidad
330 | Gastroenterologia | Gastroenterologia | CT4461682 | stent biliar con sistema introductor 10 fr 12cm | stent biliar con sistema introductor 10Fr 12cm con cubrimiento hidrofilico material resistente a malformacion | Unidad
331 | Gastroenterologia | Gastroenterologia | CT4461679 | stent biliar con sistema introductor 10fr 7cm | stent biliar con sistema introductor 10Fr 7cm con cubrimiento hidrofilico material resistente a malformacion | Unidad
332 | Gastroenterologia | Gastroenterologia | CT4461680 | stent biliar con sistema introductor 7fr 10cm | stent biliar con sistema introductor 7Fr 10cm con cubrimiento hidrofilico material resistente a malformacion | Unidad
333 | Gastroenterologia | Gastroenterologia | CT4461678 | stent biliar con sistema introductor 7fr 7cm | stent biliar con sistema introductor 7Fr 7cm con cubrimiento hidrofilico material resistente a malformacion | Unidad
334 | Gastroenterologia | Gastroenterologia | E22E11 | stent biliar con sistema introductor 7fr 9cm | stent biliar con sistema introductor 7Fr 9cm con cubrimiento hidrofilico material resistente a malformacion | Unidad
335 | Gastroenterologia | Gastroenterologia | CT11021502 | stent con sistema introductor de cierre de anclaje duodenal 22mm x 60mm | Los materiales de un stent autoexpandible deben tener las siguientes caracteristicas: - bajo módulo elástico (e). -alto límite elástico: para conseguir grandes deformaciones elásticas (recuperables) y volver a su configuración original (expandida) una | Unidad
336 | Ginecoobstetricia | Ginecoobstetricia | D21E01 | especulo vaginal desechable | sistema articulado, libre de patogenos, desechable, valvas amplias de longitud estandar, graduacion de apertura variable, plastico. | Unidad
337 | Ginecoobstetricia | Ginecoobstetricia | CT382870 | kit para citologia | contiene especulo, lamina, cepillo | Unidad
338 | Ginecoobstetricia | Ginecoobstetricia | CT1085302 | preservativo | preservativo | Unidad
339 | Hematologia | Hematologia | D10A01 | aguja aspiración medula osea mielograma | set de aspiración de médula osea (agujas de biopsia 16g x 09-20-53-70mm) | Unidad
340 | Hematologia | Hematologia | D03A11 | aguja para biopsia de médula ósea | aguja para biopsia de médula ósea | Unidad
341 | Hemodinamia | Hemodinamia | CT4791260 | balón de angioplastia periférica diferentes longitudes | balón de angioplastia periférica diferentes longitudes | Unidad
342 | Hemodinamia | Hemodinamia | CT4791501 | balon angioplastia coronario diferentes medidas y longitudes | balon angioplastia coronario diferentes medidas y longitudes | Unidad
343 | Hemodinamia | Hemodinamia | CT2681568 | balon de angioplastia coronaria liberador de paclitaxel | balon de angioplastia coronaria liberador de paclitaxel | Unidad
344 | Hemodinamia | Hemodinamia | CT4711565 | balon para planchado de endoprotesis aortica | balon para planchado de endoprotesis aortica | Unidad
345 | Hemodinamia | Hemodinamia | CT1301289 | cateter angiográfico hidrofilico tipo cobra 2 5fr 0.038" 100cm | cateter angiográfico hidrofilico tipo cobra 2 5fr 0.038" 100cm | Unidad
346 | Hemodinamia | Hemodinamia | CT1301293 | cateter angiográfico hidrolifico tipo simmons 2 5fr 100cm | cateter angiográfico hidrolifico tipo simmons 2 5fr 100cm | Unidad
347 | Hemodinamia | Hemodinamia | CT1301381 | cateter diagnostico hidrofilico vertebral 5fr 100cm 0,038 | cateter diagnostico hidrofilico vertebral 5fr 100cm 0,038 | Unidad
348 | Hemodinamia | Hemodinamia | CT1301285 | cateter diagnostico judkins der jr | cateter diagnostico judkins der jr | Unidad
349 | Hemodinamia | Hemodinamia | CT1301287 | cateter diagnostico judkins izq jl | cateter diagnostico judkins izq jl | Unidad
350 | Hemodinamia | Hemodinamia | CT1301496 | cateter rescatador para cuerpo extraño diferentes medidas | cateter rescatador para cuerpo extraño diferentes medidas | Unidad
351 | Hemodinamia | Hemodinamia | CT9531263 | coil de embolizacion neurovascular diferentes medidas | coil de embolizacion neurovascular diferentes medidas | Unidad
352 | Hemodinamia | Hemodinamia | CT3831390 | electrodo marcapaso temporal 5fr | electrodo marcapaso temporal 5fr | Unidad
353 | Hemodinamia | Hemodinamia | CT3091318 | extension de inyector | extension de inyector | Unidad
354 | Hemodinamia | Hemodinamia | CT4141320 | filtro de vena cava | filtro de vena cava | Unidad
355 | Hemodinamia | Hemodinamia | CT4321375 | guia angioplastia diferentes soportes | guia angioplastia diferentes soportes | Unidad
356 | Hemodinamia | Hemodinamia | CT4321677 | guia de alto soporte endoprotesis aortica | guia de alto soporte endoprotesis aortica | Unidad
357 | Hemodinamia | Hemodinamia | CT4321599 | guia hidrofílica de intercambio (0.035 x 260 cm) | guia hidrofílica de intercambio (0.035 x 260 cm) | Unidad
358 | Hemodinamia | Hemodinamia | CT5651383 | introductor transradial 5 fr | introductor transradial 5 fr | Unidad
359 | Hemodinamia | Hemodinamia | CT3091226 | jeringa insufladora | jeringa insufladora | Unidad
360 | Hemodinamia | Hemodinamia | CT5651274 | kit introductor de marcapaso | kit introductor de marcapaso | Unidad
361 | Hemodinamia | Hemodinamia | CT10241594 | nanobalon coronario | nanobalon coronario | Unidad
362 | Hemodinamia | Hemodinamia | CT3021331 | stent autoexpandible periferico | stent autoexpandible periferico | Unidad
363 | Hemodinamia | Hemodinamia | CT11021257 | stent intracoronario convencional diferentes medidas | stent intracoronario convencional diferentes medidas | Unidad
364 | Hemodinamia | Hemodinamia | CT11021258 | stent medicado coronario segunda generacion | stent medicado coronario segunda generacion | Unidad
365 | Hemodinamia | Hemodinamia | CT3771489 | valvula hemostatica | valvula hemostatica | Unidad
366 | Neurocirugia | Neurocirugia | C21C02 | cateter peritoneal | compatible con cateter ventricular y conector | Unidad
367 | Neurocirugia | Neurocirugia | C20C01 | cateter ventricular | compatible con cateter peritoneal y conector | Unidad
368 | Neurocirugia | Neurocirugia | C21C03 | conector recto | compatible con cateter peritoneal y y cateter ventricular | Unidad
369 | Neurocirugia | Neurocirugia | CT10801623 | cateter ventricular con antibiotico | antibioticos de primera linea de tratamiento. | Unidad
370 | Neurocirugia | Neurocirugia | CT1029767 | celulosa oxidada regenerada 7,6cm x 10,2cm | celulosa oxidada regenerada 7,6cm x 10,2cm | Unidad
371 | Neurocirugia | Neurocirugia | CT1029766 | celulosa oxidada regenerada 5,1cm x 10cm | celulosa oxidada regenerada 5,1cm x 10cm | Unidad
372 | Neurocirugia | Neurocirugia | F24C03 | cotonoide 13mm x 13mm pequeño | cotonoide 13mm x 13mm pequeño. con marcador radiopaco | Unidad
373 | Neurocirugia | Neurocirugia | F24C02 | cotonoide 25mm x 25mm mediano | cotonoide 25mm x 25mm mediano. con marcador radiopaco | Unidad
374 | Neurocirugia | Neurocirugia | F24C01 | cotonoide 38mm x 38mm grande | cotonoide 38mm x 38mm grande. con marcador radiopaco | Unidad
375 | Neurocirugia | Neurocirugia | B02BG001661 | esponja hemostatica de colageno bovino 5cm x 8cm | esponja hemostatica de colageno bovino 5cm x 8cm | Unidad
376 | Neurocirugia | Neurocirugia | CT9581485 | kit de neuronavegacion con accesorios | Contiene set de neuronavegador en tres dimensiones computador interfase visual y tactil, software de procesamiento de imágenes vector vision compact. Apoyo tecnologico. | Unidad
377 | Neurocirugia | Neurocirugia | CT3771132 | kit para monitoreo de nervio facial para cirugia de cabeza y cuello (monitor de nervio electrodos de registro y pinza de estimulacion) | set de monitoreo intraoperatorio para nervio facial de 32 canales, con monitoreo de auditivos , somatosensoriales, potenciales, evocados motores. se requiere electrofisiologo presencial intraoperatorio | Unidad
378 | Neurocirugia | Neurocirugia | CT6811596 | kit succionador ultrasonico | Contiene succionador de 23khz, pedal inhalambrico, pieza de mano larga y pieza de mano corta . Apoyo tecnologico. | Unidad
379 | Neurocirugia | Neurocirugia | CT3771111 | kit valvula programable hidrocefalia adulto | contiene valvula, cateter distal y cateter ventricular | Unidad
380 | Neurocirugia | Neurocirugia | CT3771110 | kit valvula programable hidrocefalia pediatrica de perfil bajo | contiene valvula, cateter distal y cateter ventricular, de perfil bajo | Unidad
381 | Neurocirugia | Neurocirugia | N01N02 | matriz hemostatica jeringa 5ml | matriz hemostatica jeringa 5ml | Unidad
382 | Neurocirugia | Neurocirugia | CT4011629 | membrana sustituto de duramadre absorbible 5cm x 5cm | membrana sustituto de duramadre absorbible 5cm x 5cm | Unidad
383 | Neurocirugia | Neurocirugia | E01D02 | sistema de drenaje externo de lcr con cateter ventricular | sistema de drenaje externo de lcr con cateter ventricular . sistema cerrado. | Unidad
384 | Oftalmologia | Oftalmologia | ASILI | aceite siliconado 3000 centistokes jeringa 10ml | aceite siliconado 3000 centistokes jeringa 10ml | Unidad
385 | Oftalmologia | Oftalmologia | CT230947 | anillo de tension capsular pmma 12,0 | anillo de tension capsular pmma 12,0 | Unidad
386 | Oftalmologia | Oftalmologia | F01A01 | azul tripan solución esteril 0,055% jeringa 0,75ml | azul tripan solución esteril 0,055% jeringa 0,75ml | Unidad
387 | Oftalmologia | Oftalmologia | CT4091639 | bisturi de microcirugia de 2,75 mm | bisturi de microcirugia de 2,75 mm | Unidad
388 | Oftalmologia | Oftalmologia | CT2001202 | conformador oftalmico adulto 20mm | conformador oftalmico adulto 20mm | Unidad
389 | Oftalmologia | Oftalmologia | C01C02 | conformador oftalmico pequeño 16mm | conformador oftalmico pequeño 16mm | Unidad
390 | Oftalmologia | Oftalmologia | B28C04 | cuchilla oftalmica 3,2 mm | cuchilla oftalmica 3,2 mm | Unidad
391 | Oftalmologia | Oftalmologia | B28C01 | cuchillete oftalmico 15 grados | cuchillete oftalmico 15 grados | Unidad
392 | Oftalmologia | Oftalmologia | B28C13 | cuchillete para vitrectomia 20 grados | cuchillete para vitrectomia 20 grados | Unidad
393 | Oftalmologia | Oftalmologia | S01KH015602 | hialuronato sodico 24mg/ml solucion oftalmica jeringa luer lock 1ml mas canula | hialuronato sodico 24mg/ml solucion oftalmica jeringa luer lock 1ml mas canula | Jeringa
394 | Oftalmologia | Oftalmologia | CT3421622 | hilos de siliona diferentes diametros para oftalmologia | hilos de siliona diferentes diametros para oftalmologia | Unidad
395 | Oftalmologia | Oftalmologia | CT2001242 | implante ocular en silicona 18 | implante ocular en silicona 18 | Unidad
396 | Oftalmologia | Oftalmologia | IMPLANTES01 | implante ocular en silicona 20 | implante ocular en silicona 20 | Unidad
397 | Oftalmologia | Oftalmologia | CT200237 | implante retinal banda circular 2,5 mm | implante retinal banda circular 2,5 mm | Unidad
398 | Oftalmologia | Oftalmologia | F01L05 | lente intraocular escleral diferentes dioptrias | lente intraocular escleral diferentes dioptrias | Unidad
399 | Oftalmologia | Oftalmologia | CT2001057 | lente intraocular para afaquia 5/8,5 | lente intraocular para afaquia 5/8,5 | Unidad
400 | Oftalmologia | Oftalmologia | CT2001197 | lente intraocular plegable 3 piezas diferentes dioptometrias | lente intraocular plegable esferico hidrofóbico tres piezas | Unidad
401 | Oftalmologia | Oftalmologia | CT2001210 | lente intraocular plegable 3 piezas diferentes dioptrias-poderes bajos | lente intraocular plegable 3 piezas diferentes dioptrias-poderes bajos | Unidad
402 | Oftalmologia | Oftalmologia | F01L07 | lente intraocular plegable diferentes dioptrias | lente intraocular plegable diferentes dioptrias | Unidad
403 | Oftalmologia | Oftalmologia | F01L02 | lente intraocular rígido diferentes dioptrias | lente intraocular rígido diferentes dioptrias | Unidad
404 | Oftalmologia | Oftalmologia | F06M01 | microesponja quirúrgica oftalmica | microesponja quirúrgica oftalmica | Unidad
405 | Oftalmologia | Oftalmologia | CT230879 | parche ocular adulto 5cm x 7,6cm | parches oculares autoadhesivos elásticos,cubiertos con material siliconado. empacados individualmente | Unidad
406 | Oftalmologia | Oftalmologia | PREFLU | perflurocarbono ultrapurificado vial de 5ml | perfluorocarbono liquido ultrapurificado vial de 5ml | Unidad
407 | Oftalmologia | Oftalmologia | F08C01 | protector de ojos universal 7,5 x 6,5cm | protector de ojos universal 7,5 x 6,5cm. plástico transparente y liviano, orificios de ventilación | Unidad
408 | Oftalmologia | Oftalmologia | CT2001541 | prótesis ocular personalizada | prótesis ocular personalizada | Unidad
409 | Oftalmologia | Oftalmologia | CT2301108 | retractor de iris flexible | retractor de iris flexible | Unidad
410 | Oftalmologia | Oftalmologia | CT230926 | retractor de iris reutilizable | retractor de iris reutilizable | Unidad
411 | Oftalmologia | Oftalmologia | CT567856 | segmentos de anillos intraestromales ad 6,0 mm deg 90 | segmentos de anillos intraestromales ad 6,0 mm deg 90 | Unidad
412 | Oftalmologia | Oftalmologia | K203900 | set de crawfor intubacion lagrimal | contiene dos sondas con olivas, tubo de silicona, | Unidad
413 | Oftalmologia | Oftalmologia | CT2001542 | set intubacion lagrimal desechable pediatrico | contiene gancho esteril | Unidad
414 | Oftalmologia | Oftalmologia | B28C14 | sistema de implantes para cirugía de cataratas: lente intraocular - anillo de tensión capsular | sistema de implantes para cirugía de cataratas: lente intraocular - anillo de tensión capsular | Unidad
415 | Oftalmologia | Oftalmologia | CT949439 | tiras de fluoresceína de sodio para diagnóstico oftalmológico | tiras de fluoresceína de sodio para diagnóstico oftalmológico | Unidad
416 | Oftalmologia | Oftalmologia | CT949902 | tiras oftálmicas estériles de diagnóstico para la medición de producción de lágrimas | tiras oftálmicas estériles de diagnóstico para la medición de producción de lágrimas | Unidad
417 | Oftalmologia | Oftalmologia | VALV | valvula reguladora de glaucoma modelo fp7 | valvula reguladora de glaucoma modelo fp7 | Unidad
418 | Ortopedia | Ortopedia | CEMENTOANTI | cemento oseo con gentamicina fraguado medio | cemento oseo con gentamicina fraguado medio | Unidad
419 | Ortopedia | Ortopedia | CT162943 | cemento óseo con tobramicina fraguado medio | cemento óseo con tobramicina fraguado medio | Unidad
420 | Ortopedia | Ortopedia | CEMENTO-002 | cemento oseo sin antibiotico fraguado medio | cemento oseo sin antibiotico fraguado medio | Unidad
421 | Ortopedia | Ortopedia | CT4091762 | cuchilla para corte de hueso cabeza de fosforo cortante de 3 mm | cuchilla para corte de hueso cabeza de fosforo cortante de 3 mm de diametro de cabeza. largo 9-10 y 14 cm. compatibilidad con el motor de neurocirugia, otorrino y ortopedia. | Unidad
422 | Ortopedia | Ortopedia | CT4091763 | cuchilla para corte de hueso cabeza de fosforo diamantada de 3 mm | cuchilla para corte de hueso cabeza de fosforo diamantada de 3 mm de diametro de cabeza. largo 9-10 y 14 cm. compatibilidad con el motor de neurocirugia, otorrino y ortopedia. | Unidad
423 | Ortopedia | Ortopedia | CT4091764 | cuchilla para corte de hueso cortametal de 25,4 mm | cuchilla para corte de hueso cortametal de 25,4 mm. compatibilidad con el motor de neurocirugia, otorrino y ortopedia. | Unidad
424 | Ortopedia | Ortopedia | CT4091664 | cuchilla para corte de hueso punta conica de 2,3 mm | cuchilla para corte de hueso punta conica de 2,3 mm. compatibilidad con el motor de neurocirugia, otorrino y ortopedia. | Unidad
425 | Ortopedia | Ortopedia | CT4091659 | cuchilla para corte de hueso redonda cortante de 3,0 mm | cuchilla para corte de hueso redonda cortante de 3,0 mm de diametro de la cabeza. largo 7-9-10-14 cm. compatibilidad con el motor de neurocirugia, otorrino y ortopedia. | Unidad
426 | Ortopedia | Ortopedia | CT4091660 | cuchilla para corte de hueso redonda cortante de 4,0 mm | cuchilla para corte de hueso redonda cortante de 4,0 mm de diametro de la cabeza. largo 7-9-10-14 cm. compatibilidad con el motor de neurocirugia, otorrino y ortopedia. | Unidad
427 | Ortopedia | Ortopedia | CT4091760 | cuchilla para corte de hueso redonda cortante de 5 mm | cuchilla para corte de hueso redonda cortante de 5 mm de diametro de cabeza. largo 7-9-10 y 14 cm. compatibilidad con el motor de neurocirugia, otorrino y ortopedia. | Unidad
428 | Ortopedia | Ortopedia | CT4091670 | cuchilla para corte de hueso redonda cortante de 6 mm | cuchilla para corte de hueso redonda cortante de 6 mm de diametro de la cabeza- largo 7-9-10 y 14 cm. compatibilidad con el motor de neurocirugia, otorrino y ortopedia. | Unidad
429 | Ortopedia | Ortopedia | CT4091662 | cuchilla para corte de hueso redonda cortante de 7,5 mm | cuchilla para corte de hueso redonda cortante de 7,5 mm de diametro de la cabeza. largo 7-9-10-14 cm. compatibilidad con el motor de neurocirugia, otorrino y ortopedia. | Unidad
430 | Ortopedia | Ortopedia | CT4091663 | cuchilla para corte de hueso redonda cortante de 9,0 mm | cuchilla para corte de hueso redonda cortante de 9,0 mm de diametro de la cabeza. largo 7-9-10-14 cm. compatibilidad con el motor de neurocirugia, otorrino y ortopedia. | Unidad
431 | Ortopedia | Ortopedia | CT4091665 | cuchilla para corte de hueso redonda diamantada de 4,0 mm | cuchilla para corte de hueso redonda diamantada de 4,0 mm de diametro de la cabeza. largo 7, 9, 10 y 14 cm.compatibilidad con el motor de neurocirugia, otorrino y ortopedia. | Unidad
432 | Ortopedia | Ortopedia | G09E01 | equipo para irrigacion en y | equipo para irrigacion en y, esteril,superficies internas esteriles apirogenas, caucho latex. | Unidad
433 | Ortopedia | Ortopedia | CT4011203 | injerto cabeza de femur | injerto cabeza de femur | Unidad
434 | Ortopedia | Ortopedia | CT4461124 | injerto tira cresta iliaca tricortical menor de 6cm | injerto tira cresta iliaca tricortical menor de 6cm | Unidad
435 | Ortopedia | Ortopedia | UDRAPE0011 | paño o campo quirurgico en u autoadhesivo, reforzado | paño o campo quirurgico en u autoadhesivo, reforzado | Unidad
436 | Ortopedia | Ortopedia | A01V01 | venda de algodón 4x5 yardas | venda de algodón 4x5 yardas | Unidad
437 | Ortopedia | Ortopedia | A01V02 | venda de algodón 5x5 yardas | venda de algodón 5x5 yardas | Unidad
438 | Ortopedia | Ortopedia | A01V03 | venda de algodón 6x5 yardas | venda de algodón 6x5 yardas | Unidad
439 | Ortopedia | Ortopedia | A03V02 | venda de gasa 5x5 yardas | venda de gasa 5x5 yardas | Unidad
440 | Ortopedia | Ortopedia | A04V01 | venda de yeso 4x5 yardas | venda yeso 4x5 yardas hecha de gasa, recubierta de mezcla de yeso. Enrollada. Fraguado medio | Unidad
441 | Ortopedia | Ortopedia | A04V02 | venda de yeso 5x5 yardas | venda yeso 5x5 yardas hecha de gasa, recubierta de mezcla de yeso. Enrollada. Fraguado medio | Unidad
442 | Ortopedia | Ortopedia | A04V03 | venda de yeso 6x5 yardas | venda yeso 6x5 yardas hecha de gasa, recubierta de mezcla de yeso. Enrollada. Fraguado medio | Unidad
443 | Ortopedia | Ortopedia | A02V01 | venda elastica 4x5 yardas | venda elastica 4x5 yardas fraguado medio | Unidad
444 | Ortopedia | Ortopedia | A02V02 | venda elastica 5x5 yardas | venda elastica 5x5 yardas fraguado medio | Unidad
445 | Ortopedia | Ortopedia | A02V03 | venda elastica 6x5 yardas | venda elastica 6x5 yardas fraguado medio | Unidad
446 | Radiologia | Radiologia | CT3091655 | aguja automatica para biopsia (transrectal) 18 x 200 mm | Apoyo tecnológico: pistola automática reusable para agujas desechables | Unidad
447 | Radiologia | Radiologia | CT3091613 | aguja automatica para biopsia (transrectal) 18 x 250 mm | Apoyo tecnológico: pistola automática reusable para agujas desechables | Unidad
448 | Radiologia | Radiologia | D02A02 | aguja angiografia 18g x 7cm 2 3/4 | pedir muestra | Unidad
449 | Radiologia | Radiologia | CT3091605 | aguja automatica para biopsia de seno 14mm x 100mm | apoyo tecnológico: pistola automática reusable para agujas desechables | Unidad
450 | Radiologia | Radiologia | D03A15 | aguja automatica para biopsia de seno 16mm x 100mm | Apoyo tecnológico: pistola automática reusable para agujas desechables | Unidad
451 | Radiologia | Radiologia | D03A07 | aguja biopsia core 20 ga * 150 mm | aguja biopsia semiautomatica de un solo uso 20 ga * 150 mm | Unidad
452 | Radiologia | Radiologia | D10A02 | aguja biopsia de hueso | aguja para biopsia de hueso | Unidad
453 | Radiologia | Radiologia | CT3091606 | aguja biopsia seno 16 g x 100 mm -automatica- | Apoyo tecnológico: pistola automática reusable para agujas desechables | Unidad
454 | Radiologia | Radiologia | CT3091607 | aguja biopsia seno 16 g x 150 mm -automatica- | Apoyo tecnológico: pistola automática reusable para agujas desechables | Unidad
455 | Radiologia | Radiologia | CT309751 | aguja biopsia tru-cut 18 ga * 200mm -semiautomatica-desarmable | Apoyo tecnológico: pistola automática reusable para agujas desechables | Unidad
456 | Radiologia | Radiologia |  | aguja para biopsia 20mm x 200mm tipo chiba | aguja para biopsia 20mm x 200mm tipo chiba | Unidad
457 | Radiologia | Radiologia | D05A02 | aguja para biopsia 22mm x 200mm tipo chiba | aguja para biopsia 22mm x 200mm tipo chiba | Unidad
458 | Radiologia | Radiologia | CT3091516 | aguja para localizacion mamaria de arpon 2 anclajes removible | localizador o arpón para toma de biopsia 20g x 107mm | Unidad
459 | Radiologia | Radiologia | D09A01 | aguja para localizacion mamaria de un arpon 20g 100mm | aguja para localizacion mamaria de un arpon 20g 100mm | Unidad
460 | Radiologia | Radiologia | CT309927 | aguja paracentesis 5f 15cm | aguja paracentesis 5f 15cm | Unidad
461 | Radiologia | Radiologia | CT3091576 | aguja semiautomatica de un solo uso para biopsia 16 g x 100mm | aguja semiautomatica de un solo uso para biopsia 16 g x 100mm | Unidad
462 | Radiologia | Radiologia | CT309116 | aguja semiautomatica de un solo uso para biopsia 18g x 150mm | aguja semiautomatica de un solo uso para biopsia 18g x 150mm | Unidad
463 | Radiologia | Radiologia | CT3091581 | aguja semiautomatica para biopsia 16mm x 150mm | aguja semiautomatica para biopsia 16mm x 150mm | Unidad
464 | Radiologia | Radiologia | CT3091582 | aguja semiautomatica para biopsia 18mm x 250mm | aguja semiautomatica para biopsia 18mm x 250mm | Unidad
465 | Radiologia | Radiologia | CT309114 | aguja semiautomatica para biopsia de seno 14mm x 100mm tipo trucut | aguja semiautomatica para biopsia de seno 14mm x 100mm tipo trucut | Unidad
466 | Radiologia | Radiologia | CT309115 | aguja semiautomatica para biopsia de seno 14mm x 150mm tipo trucut | aguja semiautomatica para biopsia de seno 14mm x 150mm tipo trucut | Unidad
467 | Radiologia | Radiologia | D03A10 | aguja semiautomatica para biopsia de seno 20mm x 100mm tipo trucut | aguja semiautomatica para biopsia de seno 20mm x 100mm tipo trucut | Unidad
468 | Radiologia | Radiologia | D02B01 | bolsa de sulfato de bario para doble contraste | bolsa de sulfato de bario para doble contraste | Unidad
469 | Radiologia | Radiologia | CT1301384 | cateter angiográfico cola de cerdo 5fr 110cm | cateter angiográfico cola de cerdo 5fr 110cm | Unidad
470 | Radiologia | Radiologia | C19C08 | cateter angiográfico tipo cobra 2 5fr 0.038" 100cm | cateter angiográfico tipo cobra 2 5fr 0.038" 100cm | Unidad
471 | Radiologia | Radiologia | CT1301317 | cateter diagnostico cola de cerdo 5fr 110cm 0,038 | cateter diagnostico cola de cerdo 5fr 110cm 0,038 | Unidad
472 | Radiologia | Radiologia | E08E09 | cateter drenaje 12f 0,38 25cm | multiproposito | Unidad
473 | Radiologia | Radiologia | CT529905 | cateter drenaje 8,5f 0,38 25cm | multiproposito | Unidad
474 | Radiologia | Radiologia | E14C03 | cateter drenaje biliar tipo ring 10.5fr | cateter drenaje biliar tipo ring 10.5fr | Unidad
475 | Radiologia | Radiologia | CT1351425 | cateter duodecapolar defectable | cateter duodecapolar defectable | Unidad
476 | Radiologia | Radiologia | CT4711484 | cteter de soporte para procedimientos perifericos 0,014 x 135cm | cteter de soporte para procedimientos perifericos 0,014 x 135cm | Unidad
477 | Radiologia | Radiologia | E08E06 | equipo drenaje multiproposito -diferentes diametros- | equipo drenaje multiproposito -diferentes diametros- | Unidad
478 | Radiologia | Radiologia | CT4661730 | extencion abdominal esbe | extencion abdominal esbe | Unidad
479 | Radiologia | Radiologia | D03G02 | guia dirigible de diagnóstico con revestimiento en ptfe 0.035in 150cm y punta en j de 3mm | guia dirigible de diagnóstico con revestimiento en ptfe 0.035in 150cm y punta en j de 3mm | Unidad
480 | Radiologia | Radiologia | DO3G05 | guia dirigible hidrofílica con nitinol 0.035" (0.89mm), 150cm | guia dirigible hidrofílica con nitinol 0.035" (0.89mm), 150cm | Unidad
481 | Radiologia | Radiologia | D04G01 | guia dirigible hidrofílica con nitinol 0.035" (0.89mm), 260cm | guia dirigible hidrofílica con nitinol 0.035" (0.89mm), 260cm | Unidad
482 | Radiologia | Radiologia | D03603 | guia hidrofilica 0 35 mm x 145 cm | guia hidrofilica 0 35 mm x 145 cm | Unidad
483 | Radiologia | Radiologia | CT4321339 | guia hidrofilica 0,035 150cm | guia hidrofilica 0,035 150cm | Unidad
484 | Radiologia | Radiologia | CT4321415 | guia hidrofilica 0,36mm 200cm 0,36mm | guia hidrofilica 0,36mm 200cm 0,36mm | Unidad
485 | Radiologia | Radiologia | CT4321256 | guia hidrofilica angulada 0,35 x 260cm | guia hidrofilica angulada 0,35 x 260cm | Unidad
486 | Radiologia | Radiologia | CT4321474 | guia periférica con revestimiento hidrofílico 0.018in 300cm con punta recta de 8cm | guia periférica con revestimiento hidrofílico 0.018in 300cm con punta recta de 8cm | Unidad
487 | Radiologia | Radiologia | D16E02 | introductor micropuncion | introductor micropuncion | Unidad
488 | Radiologia | Radiologia | CT5651271 | introductor percutaneo 8,5fr 45cm | compatible con cateter electrodo bipolar 7-7,5fr | Unidad
489 | Radiologia | Radiologia | A01J08 | jeringa de alta presión 150ml coneccion en y para inyector | jeringa de alta presión 150ml coneccion en y para inyector | Unidad
490 | Radiologia | Radiologia | A01J11 | jeringa de alta presión 200ml coneccion en y para inyector | jeringa de alta presión 200ml coneccion en y para inyector | Unidad
491 | Radiologia | Radiologia | CT5031228 | jeringa doble de alta presión 200ml coneccion en y para inyector | jeringa doble de alta presión 200ml coneccion en y para inyector | Unidad
492 | Radiologia | Radiologia | CT1080756 | kit cateter drenaje multiproposito 12fr | contiene: cateter drenaje multi´proposito(acero inoxidable) cateter introductor rigido/flexible, cateter drenaje multiproposito con banda radio opaca y revestimiento hidrofilico. | Unidad
493 | Radiologia | Radiologia | CT5291199 | kit de drenage biliar 8f 25cm | contiene cateter, canula rigida, canula flexible, aguja introductora, dilatadores, guia metalica | Unidad
494 | Radiologia | Radiologia | E22E16 | kitt drenaje biliar con micropunción | contiene cateter introductor rigido/flexible, cateter drenaje biliar con banda radio opaca y revestimiento hidrofilico, dispositivo de seguridad. | Unidad
495 | Radiologia | Radiologia | CT9531276 | liquido para embolización de malformaciones arteriovenosas | líquido embolizante, contiene 6% de alcohol etilenvinílico (evoh) como polímero embolizante, 94% de dimetilsulfóxido (dmso) como solvente y polvo de tantalio. viscosidad de 18 centipoises. incluye un vial de 1.5 cc de onyx, un vial de dmso de 1.5 cc y set de tres jeringas de policarbonato. indicado para embolización prequirúrgica de malformaciones arteriovenosas pieza 24 40 convocatoria pública internacional mixta no. la-019gyn041-xx-2015 83 intracraneales, periféricas y tumores hipervascularizados | Unidad
496 | Radiologia | Radiologia | CT4461120 | protesis vascular en ptfe pared delgada cónica de 7 a 4mm recta y reforzada en espiral de 70cm | protesis vascular en ptfe pared delgada cónica de 7 a 4mm recta y reforzada en espiral de 70cm | Unidad
497 | Radiologia | Radiologia | D16E01 | set de nefrostomia sin balon con micropuncion | contiene dilatador hidrofilico, bolsa de drenaje, conector | Unidad
498 | Soporte nutricional | Soporte nutricional | CT1301376 | bolsa eva para nutricion parenteral 1000 ml | bolsa eva (etil vinil acetato) vacia esteril grado medico de material que no altere la composicion de la np con asa para colgar en uno de los extremos con puerto de acople para equipo de infusion , toma de aire y escala graduada. punto de inyeccion con protector y tapon de seguro. conexion y tapon luer-lock. pinza de seguridad | Unidad
499 | Soporte nutricional | Soporte nutricional | CT1301377 | bolsa eva para nutricion parenteral 150 ml | bolsa eva (etil vinil acetato) vacia esteril grado medico de material que no altere la composicion de la np con asa para colgar en uno de los extremos con puerto de acople para equipo de infusion , toma de aire y escala graduada. punto de inyeccion con protector y tapon de seguro. conexion y tapon luer-lock. pinza de seguridad | Unidad
500 | Soporte nutricional | Soporte nutricional | CT1301051 | bolsa eva para nutricion parenteral 2000 ml | bolsa eva (etil vinil acetato) vacia esteril grado medico de material que no altere la composicion de la np con asa para colgar en uno de los extremos con puerto de acople para equipo de infusion , toma de aire y escala graduada. punto de inyeccion con protector y tapon de seguro. conexion y tapon luer-lock. pinza de seguridad | Unidad
501 | Soporte nutricional | Soporte nutricional | CT1301378 | bolsa eva para nutricion parenteral 250 ml | bolsa eva (etil vinil acetato) vacia esteril grado medico de material que no altere la composicion de la np con asa para colgar en uno de los extremos con puerto de acople para equipo de infusion , toma de aire y escala graduada. punto de inyeccion con protector y tapon de seguro. conexion y tapon luer-lock. pinza de seguridad | Unidad
502 | Soporte nutricional | Soporte nutricional | A07B01 | bolsa eva para nutricion parenteral 3000ml | bolsa eva (etil vinil acetato) vacia esteril grado medico de material que no altere la composicion de la np con asa para colgar en uno de los extremos con puerto de acople para equipo de infusion , toma de aire y escala graduada. punto de inyeccion con protector y tapon de seguro. conexion y tapon luer-lock. pinza de seguridad | Unidad
503 | Soporte nutricional | Soporte nutricional | A07B04 | bolsa eva para nutricion parenteral 500ml | bolsa eva (etil vinil acetato) vacia esteril grado medico de material que no altere la composicion de la np con asa para colgar en uno de los extremos con puerto de acople para equipo de infusion , toma de aire y escala graduada. punto de inyeccion con protector y tapon de seguro. conexion y tapon luer-lock. pinza de seguridad | Unidad
504 | Soporte nutricional | Soporte nutricional | A06B02 | bolsa para nutricion enteral 1000ml con equipo | bolsa para nutricion enteral 1000ml con equipo | Unidad
505 | Soporte nutricional | Soporte nutricional | CT142935 | equipo para bomba enteral para alimentacion por sonda | equipo para bomba enteral para alimentacion por sonda | Unidad
506 | Soporte nutricional | Soporte nutricional | A23S01 | sonda de alimentacion 12f con punta de tungsteno de 7g | sonda de alimentacion 12f con punta de tungsteno de 7g | Unidad
507 | Soporte nutricional | Soporte nutricional | A23S03 | sonda de alimentacion 12f sin punta de tungsteno | sonda de alimentacion 12f sin punta de tungsteno | Unidad
508 | Terapia respiratoria | Terapia respiratoria | CT453825 | camara espaciadora para aplicación de inhaladores por vìa respiratoria - adulto(inhalocamara adulto) | camara espaciadora para aplicación de inhaladores por vìa respiratoria - adulto(inhalocamara adulto) | Unidad
509 | Terapia respiratoria | Terapia respiratoria | CT109434 | camara espaciadora para aplicación de inhaladores por vìa respiratoria neonatal | camara espaciadora para aplicación de inhaladores por vìa respiratoria neonatal | Unidad
510 | Terapia respiratoria | Terapia respiratoria | 1910020100100 | circuito ventilacion alma lisa adulto | circuito ventilacion alma lisa adulto(22 mm diametro) , 2mangueras lisas internamente de 150cm, 1 y adulta, conector acodado con puertos de luer y tapon 22m/15f-15m, linea proxy | Unidad
511 | Terapia respiratoria | Terapia respiratoria | 151802990097 | babyflow(manguera o tubo de conexion) | Compatible con prong nasal, gorro para baby flow y mascara neonatal para baby flow | Unidad
512 | Terapia respiratoria | Terapia respiratoria | 1910010200333 | brazalete desechable de una via adulto |  | Unidad
513 | Terapia respiratoria | Terapia respiratoria | 19100201745 | prong nasal talla m | Compatible con babyflow(manguera o tubo de conexion), gorro para baby flow y mascara neonatal para baby flow | Unidad
514 | Terapia respiratoria | Terapia respiratoria | 19100201744 | prong nasal talla s | Compatible con babyflow(manguera o tubo de conexion), gorro para baby flow y mascara neonatal para baby flow | Unidad
515 | Terapia respiratoria | Terapia respiratoria | 19100201752 | prong nasal talla l | Compatible con babyflow(manguera o tubo de conexion), gorro para baby flow y mascara neonatal para baby flow | Unidad
516 | Terapia respiratoria | Terapia respiratoria | 151802990101 | prong nasal talla xl | Compatible con babyflow(manguera o tubo de conexion), gorro para baby flow y mascara neonatal para baby flow | Unidad
517 | Terapia respiratoria | Terapia respiratoria | 191001011787 | gorro baby s,m,l | Compatible con prong nasal, babyflow(manguera o tubo de conexion) y mascara neonatal para baby flow | Unidad
518 | Terapia respiratoria | Terapia respiratoria | 19100201748 | mascara neonatal para baby flow talla l | Compatible con prong nasal, gorro para baby flow y babyflow(manguera o tubo de conexion) | Unidad
519 | Terapia respiratoria | Terapia respiratoria | 19100201747 | mascara neonatal para baby flow talla m | Compatible con prong nasal, gorro para baby flow y babyflow(manguera o tubo de conexion) | Unidad
520 | Terapia respiratoria | Terapia respiratoria | 19100201746 | mascara neonatal para baby flow talla s | Compatible con prong nasal, gorro para baby flow y babyflow(manguera o tubo de conexion) | Unidad
521 | Anestesia | Anestesia | CT484794 | canula de mayo no 0 50mm | canula de mayo no 0 50mm | Unidad
522 | Anestesia | Anestesia | CT484795 | canula de mayo no 1 60mm | canula de mayo no 1 60mm | Unidad
523 | Anestesia | Anestesia | CT484796 | canula de mayo no 3 80mm | canula de mayo no 3 80mm | Unidad
524 | Anestesia | Anestesia | G02C01 | canula de mayo no 4 90mm | canula de mayo no 4 90mm | Unidad
525 | Anestesia | Anestesia | G02C02 | canula de mayo no 5 110mm | canula de mayo no 5 110mm | Unidad
526 | Cirugia | Cirugia | CT4841178 | canula de traqueostomia fenestrada con balon 6,0 | canula de traqueostomia fenestrada con balon 6,0 | Unidad
527 | Cirugia | Cirugia | CT4841182 | canula de traqueostomia fenestrada con balon 8,0 | cánula de traqueostomia con balón y con cánula interna fenestrada id:7,6mm o.d: 12,2mm (27mm-81mm) | Unidad
528 | Terapia respiratoria | Terapia respiratoria | G03C01 | canula nasal adulto | cánula nasal de oxígeno. tip curvo con tubos de 2m resistentes | Unidad
529 | Terapia respiratoria | Terapia respiratoria | G03C03 | canula nasal neonatal 2m | cánula nasal de oxígeno (tubo plástico de una sola pieza) | Unidad
530 | Cirugia | Cirugia | G06C05 | canula traqueostomia 6.0 con balon | cánula de traqueostomia con balón | Unidad
531 | Cirugia | Cirugia | G06C03 | canula traqueostomia 7.0 con balon | cánula de traqueostomia con balón | Unidad
532 | Cirugia | Cirugia | G06C01 | canula traqueostomia 7.5 con balon | canula traqueostomia 7.5 con balon | Unidad
533 | Cirugia | Cirugia | G06C04 | canula traqueostomia 8.0 con balon | canula traqueostomia 8.0 con balon | Unidad
534 | Cirugia | Cirugia | G06C02 | canula traqueostomia 8.5 con balon | canula traqueostomia 8.5 con balon | Unidad
535 | Cirugia | Cirugia | CT4841241 | canula traqueostomia 9.0 xl | canula traqueostomia 9.0 xl | Unidad
536 | Terapia respiratoria | Terapia respiratoria | G02M02 | equipo micronebulizador para aerosolterapia - adulto | kit mecronebulizador con mascara libre de latex con capacidad mayor a 5 ml | Unidad
537 | Terapia respiratoria | Terapia respiratoria | G12E01 | equipo micronebulizador para aerosolterapia - pediatrico | equipo micronebulizador para aerosolterapia - pediatrico | Unidad
538 | Terapia respiratoria | Terapia respiratoria | G01S02 | filtro humidificador antibacterial adulto | filtro humidificador antibacterial adulto | Unidad
539 | Terapia respiratoria | Terapia respiratoria | G02H01 | humidificador desechable para oxigeno | humidificador desechable para oxigeno | Unidad
540 | Terapia respiratoria | Terapia respiratoria | G02I01 | inspirometro de incentivo respiratorio | inspirometro de incentivo respiratorio | Unidad
541 | Terapia respiratoria | Terapia respiratoria | A01J07 | jeringa heparinizada 1ml con aguja 25x5/8 | jeringa heparinizada 1ml con aguja 25x5/8 | Unidad
542 | Terapia respiratoria | Terapia respiratoria | CT484954 | kit introductor para traqueostomia percutanea 8,0f 29cm | equipo introductor para traqueostomia percutanea con revestimiento hidrofilico, contiene dilatador, cateter guia, guia en acero inoxidable, aguja introductora de cateter, marca de posicion del nivel de la piel, con punto de dilatador reborde de seguridad y punta en j | Unidad
543 | Terapia respiratoria | Terapia respiratoria | G01M02 | kit manguera corrugada adaptador en t | kit manguera corrugada adaptador en t | Unidad
544 | Terapia respiratoria | Terapia respiratoria | G02V01 | kit mascara para oxigeno con ventury adulto | contiene mascara, canula y valvulas | Unidad
545 | Terapia respiratoria | Terapia respiratoria | G05M05 | mascara oxigeno de no reinhalaciòn pediatrica | mascara oxigeno de no reinhalaciòn pediatrica | Unidad
546 | Terapia respiratoria | Terapia respiratoria | G05M03 | mascara para traqueostomia adulto con extensiòn para oxigeno | mascara para traqueostomia adulto con extensiòn para oxigeno | Unidad
547 | Terapia respiratoria | Terapia respiratoria | A14F02 | medidor de flujo máximo de precisión flujometro de pico | medidor de flujo máximo de precisión flujometro de pico | Unidad
548 | Terapia respiratoria | Terapia respiratoria | CT9861234 | pieza en y 15f 22m | pieza en y 15f 22m | Unidad
549 | Terapia respiratoria | Terapia respiratoria | E01U04 | sistema de drenaje para heridas y accesorios 400ml - 1/4 | sistema de drenaje para heridas y accesorios 400ml - 1/4 | Unidad
550 | Terapia respiratoria | Terapia respiratoria | E01U01 | sistema de drenaje para heridas y accesorios 400ml - 1/8 | sistema de drenaje para heridas y accesorios 400ml - 1/8 | Unidad
551 | Terapia respiratoria | Terapia respiratoria | E01U02 | sistema de drenaje para heridas y accesorios 400ml - 3/16 | sistema de drenaje para heridas y accesorios 400ml - 3/16 | Unidad
552 | Terapia respiratoria | Terapia respiratoria | CT4531602 | sistema de presiòn positiva continua y accesorios cpap | sistema de presiòn positiva continua y accesorios cpap | Unidad
553 | Terapia respiratoria | Terapia respiratoria | E01U07 | sistema de succion desechable con valvula de 1.000ml con gel solidificante | Con valvula, gel solidificante sistema tanden. Apoyo tecnologico: canister | Unidad
554 | Terapia respiratoria | Terapia respiratoria | E01U05 | sistema de succion desechable con valvula de 2.000ml con gel solidificante | Con valvula, gel solidificante sistema tanden. Apoyo tecnologico: canister | Unidad
555 | Terapia respiratoria | Terapia respiratoria | E06S01 | sonda succion cerrada 14f | sonda de calibre 14 fr. empaque individual estéril de sonda para succión. esterilizado, transparente, flexible, conector universal codicolor compatible con cualquier sistema de succión, orificio regulador para succión digital con tapa protectora | Unidad
556 | Terapia respiratoria | Terapia respiratoria | CT401821 | sonda succion cerrada 14f con puerto para inhalar | funda transparente resistente a la tracción, delgada y suave al tacto. / facilita el manejo y garantiza la integridad del sistema durante el procedimiento. sonda transparente, flexible y con punta roma; 3 orificios, 1 distal y 2 laterales escalonados. | Unidad
557 | Terapia respiratoria | Terapia respiratoria | CT4011601 | sonda succion cerrada 14f con punta dirigida | sonda succion cerrada 14f con punta dirigida | Unidad
558 | Terapia respiratoria | Terapia respiratoria | E04S08 | sonda succion cerrada 16f | sonda de calibre 16 fr. empaque individual estéril de sonda para succión. esterilizado, transparente, flexible, conector universal codicolor compatible con cualquier sistema de succión, orificio regulador para succión digital con tapa protectora. | Unidad
559 | Terapia respiratoria | Terapia respiratoria | CT401823 | sonda succion cerrada 5f neonatal | sonda de calibre 5 fr. empaque individual estéril de sonda para succión. esterilizado, transparente, flexible, conector universal codicolor compatible con cualquier sistema de succión, orificio regulador para succión digital con tapa protectora, | Unidad
560 | Terapia respiratoria | Terapia respiratoria | CT401759 | sonda succion cerrada 6f neonatal | sonda de calibre 6 fr. empaque individual estéril de sonda para succión. esterilizado, transparente, flexible, conector universal codicolor compatible con cualquier sistema de succión, orificio regulador para succión digital con tapa protectora, | Unidad
561 | Terapia respiratoria | Terapia respiratoria | CT401824 | sonda succion cerrada 7f neonatal | sonda de calibre 7 fr para uso neonatal. empaque individual estéril de sonda para succión. esterilizado, transparente, flexible, conector universal codicolor compatible con cualquier sistema de succión, orificio regulador para succión digital con tapa protectora, | Unidad
562 | Terapia respiratoria | Terapia respiratoria | CT401760 | sonda succion cerrada 8f neonatal | sonda de calibre 8 fr para uso neonatal. empaque individual estéril de sonda para succión. esterilizado, transparente, flexible, conector universal codicolor compatible con cualquier sistema de succión, orificio regulador para succión digital con tapa protectora, | Unidad
563 | Terapia respiratoria | Terapia respiratoria | V1V106-2 | trampa para recoleccion de especimenes |  | Unidad
564 | UCI | UCI | C12C01 | cateter venoso central bilumen 7f 20cm | cateter venoso central bilumen 7f 20cm | Unidad
565 | UCI | UCI | C12C04 | cateter venoso central monolumen 14g 6fr (2.0mm) 20cm | cateter venoso central monolumen 14g 6fr (2.0mm) 20cm | Unidad
566 | UCI | UCI | C12C03 | cateter venoso central trilumen 7f 20cm | cateter venoso central trilumen 7f 20cm | Unidad
567 | UCI | UCI | CT2751056 | extension para oxigeno | extension para oxigeno medicinal, pvc, atoxica, aseptica. | Unidad
568 | UCI | UCI | C02I01 | kit introductor percutaneo 8,5f 10cm 0,035 | contiene guia de alambre de resorte, gasas, obturador, cateter. | Unidad
569 | UCI | UCI | F25D03 | reservorio de succion 450 ml con conector en y valvula de reflujo | reservorio de succion 450 ml con conector en y valvula de reflujo | Unidad
570 | UCIN | Neonatos | C15C01 | cateter epicutaneo monolumen 2f 24cm | cateter epicutaneo monolumen 2f 24cm | Unidad
571 | Unidad renal | Unidad renal | D04A01 | aguja canulacion fistula arteriovenosa 16g x 25mm | aguja canulacion fistula arteriovenosa 16g x 25mm | Unidad
572 | Unidad renal | Unidad renal | CT1301624 | cateter tunelizado doble lumen adulto para insercion traslumbar | cateter tunelizado doble lumen adulto para insercion traslumbar | Unidad
573 | Unidad renal | Unidad renal | E03F01 | filtro dializador 110 - 1.1m2 | filtro dializador 110 - 1.1m2 | Unidad
574 | Unidad renal | Unidad renal | E03F02 | filtro dializador 150 - 1.5m2 | filtro dializador 150 - 1.5m2 | Unidad
575 | Unidad renal | Unidad renal | E03F10 | filtro dializador pequeño de 110 - 150m2 | filtro dializador pequeño de 110 - 150m2 | Unidad
576 | Unidad renal | Unidad renal | CT1021733 | kit cateter crónico de hemodialisis bilumen 14.5fr (4.8mm) 45cm (larga vida) | contiene cateter, aguja introductora, jeringa, guia metalica de acero inoxidable, dilatador, vaina introductora, tunelizador, bisturi,tapones de cierre hermetico | Unidad
577 | Unidad renal | Unidad renal | CT3461149 | lineas de catéteres sanguineos para hemodialisis | lineas de catéteres sanguineos para hemodialisis | Unidad
578 | Urgencias | Urgencias | G01O02 | esponja control de epistaxis 8cm con string | esponja control de epistaxis 8cm con string | Unidad
579 | Urgencias | Urgencias | G01E01 | estilete para intubación 14f | estilete para intubación 14f | Unidad
580 | Urgencias | Urgencias | CT10261006 | inmovilizador cervical tipo filadelfia talla l | inmovilizador cervical tipo filadelfia talla l | Unidad
581 | Urgencias | Urgencias | CT1026951 | inmovilizador cervical tipo filadelfia talla m | inmovilizador cervical tipo filadelfia talla m | Unidad
582 | Urgencias | Urgencias | S2S347 | inmovilizador cervical tipo filadelfia talla s | inmovilizador cervical tipo filadelfia talla s | Unidad
583 | Urologia | Urologia | CT401989 | cateter rectal de una via con balon de latex 12f l400 | cateter rectal de una via con balon de latex 12f l400 | Unidad
584 | Urologia | Urologia | D01B26 | cateter ureteral 6f 70cm | cateter ureteral 6f 70cm | Unidad
585 | Urologia | Urologia | D01C07 | cateter ureteral 6fr (2.0mm) 70cm | cateter ureteral 6fr (2.0mm) 70cm | Unidad
586 | Urologia | Urologia | E13C01 | cateter ureteral doble j, 6fr (2.0mm), 24cm con estilete y adaptador | set ureteral con stent puntas abiertas, empujador y alambre guia | Unidad
587 | Urologia | Urologia | CT10321032 | catéter vesical de balón 3 vías silicona punta couvelaire 20fr (667mm) 42cm capacidad del balón 60ml | capacidad de balon 60ml. en silicona | Unidad
588 | Urologia | Urologia | CT10321033 | catéter vesical de balón 3 vías silicona punta couvelaire 22fr (733mm) 42cm capacidad del balón 70ml | capacidad de balon 60ml. en silicona | Unidad
589 | Urologia | Urologia | CT10321034 | catéter vesical de balón 3 vías silicona punta couvelaire 24fr (8mm) 42cm capacidad del balón 80ml | capacidad de balon 60ml. en silicona | Unidad
590 | Urologia | Urologia | CT10321035 | catéter vesical de balón 3 vías silicona punta dufour 20fr (667mm) 42cm capacidad del balón 60ml | capacidad de balon 60ml. en silicona | Unidad
591 | Urologia | Urologia | CT10321036 | catéter vesical de balón 3 vías silicona punta dufour 22fr (733mm) 42cm capacidad del balón 70ml | capacidad de balon 60ml. en silicona | Unidad
592 | Urologia | Urologia | CT10321037 | catéter vesical de balón 3 vías silicona punta dufour 24fr (8mm) 42cm capacidad del balón 80ml | catéter vesical de balón 3 vías silicona punta dufour 24fr (8mm) 42cm capacidad del balón 80ml | Unidad
593 | Urologia | Urologia | E08E10 | cinta vaginal libre de tensión para incontinencia urinaria retropúbica | cinta vaginal libre de tensión para incontinencia urinaria retropúbica | Unidad
594 | Urologia | Urologia | D01B22 | equipo de stent ureteral metálico 6fr 24cm | equipo de stent ureteral metálico 6fr 24cm | Unidad
595 | Urologia | Urologia | C17C01 | kit cateter hemodialisis bilumen corta vida extensiones curvas 14f 15cm | conjunto de cateterizacion de dos luces para hemodialisis con cateter curvado .para infusiones de gran volumen. contiene cateter doble lumen curvado, guia, cateter radioopaco, traductor de presion, introductor, dilatador de tejidos. | Unidad
596 | Urologia | Urologia | CT10271001 | kit cateter hemodialisis bilumen corta vida extensiones rectas 14f 20cm | conjunto de cateterizacion de dos luces para hemodialisis.para infusiones de gran volumen. contiene cateter doble lumen, guia, introductor, dilatador de tejido, jeringa. | Unidad
597 | Urologia | Urologia | C17C02 | kit cateter hemodialisis bilumen larga vida 14,5f 36cm | kit cateter hemodialisis bilumen larga vida 14,5f 36cm | Unidad
598 | Urologia | Urologia | CT1027951 | kit cateter hemodialisis bilumen larga vida 14,5f 40cm | kit cateter hemodialisis bilumen larga vida 14,5f 40cm | Unidad
599 | Urologia | Urologia | CT10321039 | sonda de presión rectal para urodinamia | sonda de presión rectal para urodinamia | Unidad
600 | Urologia | Urologia | E02S01 | sonda vesical 10 fr 2 vias siliconada | sonda vesical 10 fr 2 vias siliconada | Unidad
601 | Urologia | Urologia | E02S03 | sonda vesical 14 fr 2 vias siliconada | sonda vesical 14 fr 2 vias siliconada | Unidad
602 | Urologia | Urologia | E02S04 | sonda vesical 16 fr 2 vias siliconada | sonda vesical 16 fr 2 vias siliconada | Unidad
603 | Urologia | Urologia | E02S05 | sonda vesical 18 fr 2 vias siliconada | sonda vesical 18 fr 2 vias siliconada | Unidad
604 | Urologia | Urologia | E02S06 | sonda vesical 20 fr 2 vias siliconada | sonda vesical 20 fr 2 vias siliconada | Unidad
605 | Urologia | Urologia | E02S08 | sonda vesical 20 fr 3 vias siliconada | sonda vesical 20 fr 3 vias siliconada | Unidad
606 | Urologia | Urologia | CT401797 | sonda vesical 22 fr 2 vias siliconada | sonda vesical 22 fr 2 vias siliconada | Unidad
607 | Urologia | Urologia | E02S09 | sonda vesical 22 fr 3 vias siliconada | sonda vesical 22 fr 3 vias siliconada | Unidad
608 | Urologia | Urologia | E02S10 | sonda vesical 24 fr 3 vias siliconada | sonda vesical 24 fr 3 vias siliconada | Unidad
609 | Urologia | Urologia | E02S02 | sonda vesical 8 fr 2 vias siliconada | sonda vesical 8 fr 2 vias siliconada | Unidad
Q.F. AURA ENIT AHUMADA PARRAGA
LIDER PROYECTO FARMACIA HUS

## ANEXO 2
HOSPITAL UNIVERSITARIO DE LA SAMARITANA ESE
ATENCIÓN FARMACÉUTICA
CONVOCATORIA DE MUESTRAS
LISTADO DE MUESTRAS ENTREGADAS
|  | ANEXO 2 |  |  |  |  | 05AF76 - V1
N° ITEM | GRUPO | SUBGRUPO | CÓDIGO | DESCRIPCIÓN | ESPECIFICACIÓN TÉCNICA | UNIDAD DE MEDIDA | CANTIDAD DE MUESTRA
1
2
3
4
5
6
7
8
9
10
11
12
13
14
15
16
17
18
19
20
21
22
23
24
25
26
27
28
29
30
31
32
33
34
35
36
37
38
39
40
41
42
43
44
45
46
47
48
49
50
51
52
53
54
55
56
57
58
59
60
61
62
63
64
65
66
67
68
69
70
71
72
73
74
75
76
77
78
79
80
81
82
83
84
85
86
87
88
89
90
91
92
93
94
95
96
97
98
99
100
101
102
103
104
105
106
107
108
109
110
111
112
113
114

## ANEXO 3
HOSPITAL UNIVERSITARIO DE LA SAMARITANA ESE
ATENCIÓN FARMACÉUTICA
CONVOCATORIA DE MUESTRAS
REGISTRO DE INFORMACIÓN TÉCNICA
ANEXO 3
05AF77 - V1
ESPACIOS PARA DILIGENCIAMINTO POR PARTE DEL OFERENTE
No. ITEM | GRUPO | SUBGRUPO | CÓDIGO | DESCRIPCIÓN | Especificaciones técnicas | UNIDAD DE MEDIDA | NOMBRE DE PROVEEDOR | NIT PROVEEDOR | SEDE PRINCIPAL DEL PROVEEDOR | NOMBRE COMERCIAL | MARCA | ESPECIFICACION TÉCNICA | REQUIERE EQUIPO PARA SU USO/APOYO TECNOLOGICO/COMODATO | REGISTRO SANITARIO | FECHA VENCIMIENTO REGISTRO SANITARIIO | UNIDAD DE MEDIDA | FACTOR DE EMPAQUE/EMBALAJE | CLASIFICACION DEL RIESGO | EXCLUSIVIDAD | USO APROBADO EN EL REGISTRO SANITARIO DEL DISPOSITIVO MEDICO
1
2
3
4
5
6
7
8
9
10
11
12
13
14
15
16
17
18
19
20
21
22
23
24
25
26
27
28
29
30
31
32
33
34
35
36
37
38
39
40
41
42
43
44
45
46
47
48
49
50
51
52
53
54
55
56
57
58
59
60
61
62
63
64
65
66
67
68
69
70
71
72
73
74
75
76
77
78
79
80
81
82
83
84
85
86
87
88
89
90
91
92
93