## Hoja1
CONVOCATORIA N°17
HOSPITAL UNIVERSITARIO DE LA SAMARITANA ESE
COMPRA DISPOSITIVOS MEDICOS
ANEXO 5
NOMBRE DE PROVEEDOR | NIT PROVEEDOR | ITEM | CODIGO | GRUPO | DESCRIPCION | ESPECIFICACION TECNICA | NECESIDAD 4 MESES BOGOTA 2016 | NECESIDAD 4 MESES ZIPAQUIRA 2016 | CANTIDAD TOTAL 4 MESES 2016 | MARCA | FACTOR DE EMPAQUE | VALOR UNITARIO | VALOR IVA | VALOR UNITARIO CON IVA | VALOR TOTAL BOGOTA | VALOR TOTAL ZIPAQUIRA | VALOR TOTAL (BOGOTA + ZIPAQUIRA) | % DESCUENTO A 30 DIAS} | % DESCUENTO A 60 DIAS}
|  | 1 | Enfermeria | AMIN | aceite mineral frasco 500ml | aceite mineral frasco 500ml | 20 | 0 | 20 |  |  | 0 |  | 0 | 0 | 0 | 0 | % | %
|  | 2 | Oftalmologia | ASILI | aceite siliconado 5000 centistokes jeringa 10ml | aceite siliconado 5000 centistokes jeringa 10ml | 60 | 0 | 60 |  |  | 0 |  | 0 | 0 | 0 | 0 | % | %
|  | 3 | Suturas | H03S01 | acero quirurgico aguja curva cortante 1/2 circulo 55mm 45cm | acero quirurgico aguja curva cortante 1/2 circulo 55mm 45cm | 25 | 2 | 27 |  |  | 0 |  | 0 | 0 | 0 | 0 | % | %
|  | 4 | Terapia respiratoria | CT3101803 | adaptador en t con válvula para aerosolterapia e inhaloterapia |  | 10 | 0 | 10 |  |  | 0 |  | 0 | 0 | 0 | 0 | % | %
|  | 5 | Enfermeria | A01A01 | adaptador macho-macho | adaptador universal macho-macho | 100 | 0 | 100 |  |  | 0 |  | 0 | 0 | 0 | 0 | % | %
|  | 6 | Terapia respiratoria | CT3101804 | adaptador para medicamentos de dosis inhalada. |  | 10 | 0 | 10 |  |  | 0 |  | 0 | 0 | 0 | 0 | % | %
|  | 7 | Radiologia | D03A08 | agua semiautomatica para biopsia con estilete 18gx150mm | agua semiautomatica para biopsia con estilete 18gx150mm | 5 | 0 | 5 |  |  | 0 |  | 0 | 0 | 0 | 0 | % | %
|  | 8 | Anestesia | A07A06 | aguja anestesia espinal 20gx90mm desechable | atraumatica.con camara para verificacion de retorno de lcr | 150 | 0 | 150 |  |  | 0 |  | 0 | 0 | 0 | 0 | % | %
|  | 9 | Anestesia | A07A03 | aguja anestesia espinal 25gx90mm desechable | atraumatica.con camara para verificacion de retorno de lcr | 150 | 400 | 550 |  |  | 0 |  | 0 | 0 | 0 | 0 | % | %
|  | 10 | Anestesia | A07A07 | aguja anestesia espinal 26gx90mm desechable | atraumatica.con camara para verificacion de retorno de lcr | 50 | 300 | 350 |  |  | 0 |  | 0 | 0 | 0 | 0 | % | %
|  | 11 | Anestesia | A07A04 | aguja anestesia espinal 27gx90mm desechable | atraumatica.con camara para verificacion de retorno de lcr | 1000 | 150 | 1150 |  |  | 0 |  | 0 | 0 | 0 | 0 | % | %
|  | 12 | Hematologia | D10A01 | aguja aspiración medula osea mielograma | set de aspiración de médula osea (agujas de biopsia 16g x 09-20-53-70mm) | 20 | 0 | 20 |  |  | 0 |  | 0 | 0 | 0 | 0 | % | %
|  | 13 | Radiologia | D03A15 | aguja automatica para biopsia de seno 14mm x 100mm | apoyo tecnológico: pistola automática reusable para agujas desechables | 10 | 0 | 10 |  |  | 0 |  | 0 | 0 | 0 | 0 | % | %
|  | 14 | Radiologia | CT3091605 | aguja biopsia seno 14 g x 150 mm -automatica- | apoyo tecnológico: pistola automática reusable para agujas desechables | 10 | 0 | 10 |  |  | 0 |  | 0 | 0 | 0 | 0 | % | %
|  | 15 | Unidad renal | D04A01 | aguja canulacion fistula arteriovenosa 16g x 25mm | aguja canulacion fistula arteriovenosa 16g x 25mm | 600 | 0 | 600 |  |  | 0 |  | 0 | 0 | 0 | 0 | % | %
|  | 16 | Gastroenterologia | CT3091022 | aguja desechable para aspiración 22mm x 80mm ecoendoscopia |  | 2 | 0 | 2 |  |  | 0 |  | 0 | 0 | 0 | 0 | % | %
|  | 17 | Enfermeria | B08A10 | aguja hipodermica 16x1 1/2 | aguja hipodermica 16x1 1/2 | 5000 | 8000 | 13000 |  |  | 0 |  | 0 | 0 | 0 | 0 | % | %
|  | 18 | Enfermeria | B08A09 | aguja hipodermica 18x1 1/2 | aguja hipodermica 18x1 1/2 | 12000 | 9000 | 21000 |  |  | 0 |  | 0 | 0 | 0 | 0 | % | %
|  | 19 | Enfermeria | B08A01 | aguja hipodermica 20x1 1/2 | aguja hipodermica 20x1 1/2 | 1000 | 2400 | 3400 |  |  | 0 |  | 0 | 0 | 0 | 0 | % | %
|  | 20 | Enfermeria | B08A02 | aguja hipodermica 21x1 1/2 | aguja hipodermica 21x1 1/2 |  | 5000 | 5000 |  |  | 0 |  | 0 | 0 | 0 | 0 | % | %
|  | 21 | Enfermeria | B08A04 | aguja hipodermica 23x1 1/2 | aguja hipodermica 23x1 1/2 | 100 | 24000 | 24100 |  |  | 0 |  | 0 | 0 | 0 | 0 | % | %
|  | 22 | Enfermeria | B08A08 | aguja hipodermica 25x5/8 |  | 2000 | 600 | 2600 |  |  | 0 |  | 0 | 0 | 0 | 0 | % | %
|  | 23 | Enfermeria | B08A11 | aguja hipodermica 25x5/8 | aguja hipodermica 25x5/8 | 900 | 25000 | 25900 |  |  | 0 |  | 0 | 0 | 0 | 0 | % | %
|  | 24 | Enfermeria | B08A07 | aguja hipodermica 27x1 1/2 | aguja hipodermica 27x1 1/2 | 100 | 0 | 100 |  |  | 0 |  | 0 | 0 | 0 | 0 | % | %
|  | 25 | Radiologia | D05A02 | aguja para biopsia 22mm x 200mm tipo chiba | aguja para biopsia 22mm x 200mm tipo chiba | 80 | 0 | 80 |  |  | 0 |  | 0 | 0 | 0 | 0 | % | %
|  | 26 | Radiologia | CT3091631 | aguja para biopsia de hueso 16g x 12,5cm | aguja para biopsia de hueso 16g x 12,5cm | 30 | 0 | 30 |  |  | 0 |  | 0 | 0 | 0 | 0 | % | %
|  | 27 | Hematologia | D03A11 | aguja para biopsia de medula osea 11g x 100mm | aguja para biopsia de medula osea 11g x 100mm | 60 | 0 | 60 |  |  | 0 |  | 0 | 0 | 0 | 0 | % | %
|  | 28 | Anestesia | A07A10 | aguja para bloqueo nervioso 21g x 100mm | apoyo tecnologico:con estimulador de nervio periferico | 200 | 0 | 200 |  |  | 0 |  | 0 | 0 | 0 | 0 | % | %
|  | 29 | Anestesia | A07A8 | aguja para bloqueo nervioso 22g x 50mm | apoyo tecnologico:con estimulador de nervio periferico | 350 | 0 | 350 |  |  | 0 |  | 0 | 0 | 0 | 0 | % | %
|  | 30 | Radiologia | CT3091516 | aguja para localizacion mamaria de arpon 2 anclajes removible | localizador o arpón para toma de biopsia 20g x 107mm | 2 | 0 | 2 |  |  | 0 |  | 0 | 0 | 0 | 0 | % | %
|  | 31 | Radiologia | CT309116 | aguja semiautomatica para biopsia 18mm x 150mm tipo trucut desechable | aguja semiautomatica para biopsia 18mm x 150mm tipo trucut desechable | 5 | 5 | 10 |  |  | 0 |  | 0 | 0 | 0 | 0 | % | %
|  | 32 | Radiologia | CT309114 | aguja semiautomatica para biopsia de seno 14mm x 100mm tipo trucut | aguja semiautomatica para biopsia de seno 14mm x 100mm tipo trucut | 5 | 0 | 5 |  |  | 0 |  | 0 | 0 | 0 | 0 | % | %
|  | 33 | Radiologia | CT309115 | aguja semiautomatica para biopsia de seno 14mm x 150mm tipo trucut | aguja semiautomatica para biopsia de seno 14mm x 150mm tipo trucut | 15 | 0 | 15 |  |  | 0 |  | 0 | 0 | 0 | 0 | % | %
|  | 34 | Ortopedia | D03A18 | aguja trocar 18g x 15 ò 18 cm |  | 5 | 0 | 5 |  |  | 0 |  | 0 | 0 | 0 | 0 | % | %
|  | 35 | Enfermeria | 151807010238 | agujas carpula larga desechables caja x 100 unidades |  | 300 | 0 | 300 |  |  | 0 |  | 0 | 0 | 0 | 0 | % | %
|  | 36 | Almacen | 151802990048 | algodon tipo hospitalario | algodón natural absorbente. enrollado en forma cilindrica | 550 | 150 | 700 |  |  | 0 |  | 0 | 0 | 0 | 0 | % | %
|  | 37 | Oftalmologia | CT230947 | anillo de tension capsular pmma 12,0 | anillo de tension capsular pmma 12,0 | 5 | 0 | 5 |  |  | 0 |  | 0 | 0 | 0 | 0 | % | %
|  | 38 | Oftalmologia | B28C14 | anillo de tension capsular para cirugia de catarata |  | 3 | 0 | 3 |  |  | 0 |  | 0 | 0 | 0 | 0 | % | %
|  | 39 | Gastroenterologia | CT10303450 | aplicador de grapas 235cm x 2,8mm (gastroenterologìa) |  | 2 | 0 | 2 |  |  | 0 |  | 0 | 0 | 0 | 0 | % | %
|  | 40 | Cirugia | CT1241078 | aposito de espuma hidrofilica esteril 10cm x 10cm | aposito de espuma hidrofilica esteril 10cm x 10cm | 30 | 0 | 30 |  |  | 0 |  | 0 | 0 | 0 | 0 | % | %
|  | 41 | Clinica de heridas | CT1241239 | aposito curativo de adhesion bacteriana 10cm x 20cm | aposito curativo de adhesion bacteriana 10cm x 20cm | 20 | 0 | 20 |  |  | 0 |  | 0 | 0 | 0 | 0 | % | %
|  | 42 | Cirugia | F12A15 | aposito de alcohol polivinilico para terapia de presion negativa large 10 x 15 cm | apoyo tecnológico: bombas generadoras de vacío con sistema de doble filtración. batería con duración de 24-48horas. dispositivo para cicatrización asistida por vacío. reservorios con gelificante para exhudado y filtro o dispositivo para control de olores | 30 | 0 | 30 |  |  | 0 |  | 0 | 0 | 0 | 0 | % | %
|  | 43 | Cirugia | F12A08 | aposito de alcohol polivinilico para terapia de presion negativa small | apoyo tecnológico: bombas generadoras de vacío con sistema de doble filtración. batería con duración de 24-48horas. dispositivo para cicatrización asistida por vacío. reservorios con gelificante para exhudado y filtro o dispositivo para control de olores | 10 | 0 | 10 |  |  | 0 |  | 0 | 0 | 0 | 0 | % | %
|  | 44 | Enfermeria | 151802990049 | aposito de gasa con algodon steril 15x25 cm | aposito con gasa adhesivo elastico no tejido 10cm x 25cm | 45 | 0 | 45 |  |  | 0 |  | 0 | 0 | 0 | 0 | % | %
|  | 45 | Clinica de heridas | E03A01 | aposito de hidrofibra 15*15cm | aposito hidrofibra 15cm x 15cm | 15 | 0 | 15 |  |  | 0 |  | 0 | 0 | 0 | 0 | % | %
|  | 46 | Cirugia | CT1241709 | aposito de poliuretano con iones de plata terapia presion negativa large | apoyo tecnológico: bombas generadoras de vacío con sistema de doble filtración. batería con duración de 24-48horas. dispositivo para cicatrización asistida por vacío. reservorios con gelificante para exhudado y filtro o dispositivo para control de olores | 10 | 0 | 10 |  |  | 0 |  | 0 | 0 | 0 | 0 | % | %
|  | 47 | Cirugia | CT1241708 | aposito de poliuretano con iones de plata terapia presion negativa medium | apoyo tecnológico: bombas generadoras de vacío con sistema de doble filtración. batería con duración de 24-48horas. dispositivo para cicatrización asistida por vacío. reservorios con gelificante para exhudado y filtro o dispositivo para control de olores | 15 | 0 | 15 |  |  | 0 |  | 0 | 0 | 0 | 0 | % | %
|  | 48 | Cirugia | CT1241707 | aposito de poliuretano con iones de plata terapia presion negativa small | apoyo tecnológico: bombas generadoras de vacío con sistema de doble filtración. batería con duración de 24-48horas. dispositivo para cicatrización asistida por vacío. reservorios con gelificante para exhudado y filtro o dispositivo para control de olores | 15 | 0 | 15 |  |  | 0 |  | 0 | 0 | 0 | 0 | % | %
|  | 49 | Cirugia | F12A10 | aposito de poliuretano para abdomen abierto para terapia presion negativa | apoyo tecnológico: bombas generadoras de vacío con sistema de doble filtración. batería con duración de 24-48horas. dispositivo para cicatrización asistida por vacío. reservorios con gelificante para exhudado y filtro o dispositivo para control de olores | 2 | 0 | 2 |  |  | 0 |  | 0 | 0 | 0 | 0 | % | %
|  | 50 | Cirugia | F12A12 | aposito de poliuretano para terapia de presion negativa large | apoyo tecnológico: bombas generadoras de vacío con sistema de doble filtración. batería con duración de 24-48horas. dispositivo para cicatrización asistida por vacío. reservorios con gelificante para exhudado y filtro o dispositivo para control de olores | 70 | 0 | 70 |  |  | 0 |  | 0 | 0 | 0 | 0 | % | %
|  | 51 | Cirugia | F12A14 | aposito de poliuretano para terapia de presion negativa medium | apoyo tecnológico: bombas generadoras de vacío con sistema de doble filtración. batería con duración de 24-48horas. dispositivo para cicatrización asistida por vacío. reservorios con gelificante para exhudado y filtro o dispositivo para control de olores | 70 | 0 | 70 |  |  | 0 |  | 0 | 0 | 0 | 0 | % | %
|  | 52 | Cirugia | F12A11 | aposito de poliuretano para terapia de presion negativa small | apoyo tecnológico: bombas generadoras de vacío con sistema de doble filtración. batería con duración de 24-48horas. dispositivo para cicatrización asistida por vacío. reservorios con gelificante para exhudado y filtro o dispositivo para control de olores | 60 | 0 | 60 |  |  | 0 |  | 0 | 0 | 0 | 0 | % | %
|  | 53 | Clinica de heridas | F12A07 | aposito hidrocoloide 15cm x 15cm | aposito hidrocoloide 15cm x 15cm | 60 | 5 | 65 |  |  | 0 |  | 0 | 0 | 0 | 0 | % | %
|  | 54 | Clinica de heridas | CT124782 | aposito hidrocoloide delgado 15cm x 15cm | aposito hidrocoloide delgado 15cm x 15cm | 20 | 5 | 25 |  |  | 0 |  | 0 | 0 | 0 | 0 | % | %
|  | 55 | Clinica de heridas | CT1241503 | aposito hidrocoloide grueso 20cm x 30cm | aposito hidrocoloide grueso 20cm x 30cm | 15 | 10 | 25 |  |  | 0 |  | 0 | 0 | 0 | 0 | % | %
|  | 56 | Clinica de heridas | E03A04 | aposito hidrofibra con plata 15cm x 15cm | aposito hidrofibra con plata 15cm x 15cm | 30 | 0 | 30 |  |  | 0 |  | 0 | 0 | 0 | 0 | % | %
|  | 57 | Clinica de heridas | CT1241144 | aposito hidrofibra con plata 20cm x 30cm | aposito hidrofibra con plata 20cm x 30cm | 60 | 20 | 80 |  |  | 0 |  | 0 | 0 | 0 | 0 | % | %
|  | 58 | Clinica de heridas | F11A01 | aposito ocular adulto |  | 15 | 0 | 15 |  |  | 0 |  | 0 | 0 | 0 | 0 | % | %
|  | 59 | Soporte nutricional | F12A01 | aposito transparente adhesivo esteril 10cm x 12cm | aposito transparente adhesivo esteril 10cm x 12cm | 5000 | 0 | 5000 |  |  | 0 |  | 0 | 0 | 0 | 0 | % | %
|  | 60 | Oftalmologia | F01A01 | azul tripan solución esteril 0,055% jeringa 0,75ml | azul tripan solución esteril 0,055% jeringa 0,75ml | 100 | 0 | 100 |  |  | 0 |  | 0 | 0 | 0 | 0 | % | %
|  | 61 | Gastroenterologia | D01B20 | balon de dilatación colonica 6f 240cm | para dilatación colónica. rápido inflado y desinflado. guía central radiopaco y punta flexible | 2 | 0 | 2 |  |  | 0 |  | 0 | 0 | 0 | 0 | % | %
|  | 62 | Gastroenterologia | CT1301801 | balon neumooclusor desechable para manipulador uterino diferentes medidas | con blandas, flexibles y distales, que minimice el riesgo de perforación y trauma uterino, con sistema de guiado de cateter, que permita adaptarse a la anatomia del paciente que tenga articulación en el cérvix, anteversión y retroversión | 45 |  | 45 |  |  | 0 |  | 0 | 0 | 0 | 0 | % | %
|  | 63 | Oftalmologia | CT4091639 | bisturi de microcirugia de 2,75 mm | bisturi de microcirugia de 2,75 mm | 168 | 0 | 168 |  |  | 0 |  | 0 | 0 | 0 | 0 | % | %
|  | 64 | Cirugia | CT3931004 | bisturi harmonico pinza focus |  | 10 | 0 | 10 |  |  | 0 |  | 0 | 0 | 0 | 0 | % | %
|  | 65 | Clinica de heridas | CT148867 | bolsa colostomia 57mm | compatible con la caralla | 120 | 5 | 125 |  |  | 0 |  | 0 | 0 | 0 | 0 | % | %
|  | 66 | Clinica de heridas | E03B01 | bolsa colostomia 70mm | compatible con la caralla | 110 | 20 | 130 |  |  | 0 |  | 0 | 0 | 0 | 0 | % | %
|  | 67 | Enfermeria | E04B01 | bolsa de drenaje urinario adulto 2000ml | bolsa de drenaje urinario adulto capacidad 2000ml con filtro para entrada de aire | 2600 | 800 | 3400 |  |  | 0 |  | 0 | 0 | 0 | 0 | % | %
|  | 68 | Enfermeria | CT529808 | bolsa de drenaje urinario pediatrica | bolsa de drenaje urinario pediatrico capacidad 500ml con filtro para entrada de aire |  | 190 | 190 |  |  | 0 |  | 0 | 0 | 0 | 0 | % | %
|  | 69 | Enfermeria | E05B01 | bolsa enema 1500 ml | bolsa plástica con capacidad para 1500 ml, tubo plástico, llave reguladora y cánula rectal. | 5 | 0 | 5 |  |  | 0 |  | 0 | 0 | 0 | 0 | % | %
|  | 70 | Soporte nutricional | CT1301376 | bolsa eva para nutricion parenteral 1000 ml | bolsa vacia esteril grado medico de material que no altere la composicion de la np con asa para colgar en uno de los extremos con puerto de acople para equipo de infusion , toma de aire y escala graduada. punto de inyeccion con protector y tapon de seguro | 200 | 0 | 200 |  |  | 0 |  | 0 | 0 | 0 | 0 | % | %
|  | 71 | Soporte nutricional | CT1301377 | bolsa eva para nutricion parenteral 150 ml | bolsa vacia esteril grado medico de material que no altere la composicion de la np con asa para colgar en uno de los extremos con puerto de acople para equipo de infusion , toma de aire y escala graduada. punto de inyeccion con protector y tapon de seguro | 250 | 0 | 250 |  |  | 0 |  | 0 | 0 | 0 | 0 | % | %
|  | 72 | Soporte nutricional | CT1301051 | bolsa eva para nutricion parenteral 2000 ml | bolsa vacia esteril grado medico de material que no altere la composicion de la np con asa para colgar en uno de los extremos con puerto de acople para equipo de infusion , toma de aire y escala graduada. punto de inyeccion con protector y tapon de seguro | 500 | 0 | 500 |  |  | 0 |  | 0 | 0 | 0 | 0 | % | %
|  | 73 | Soporte nutricional | CT1301378 | bolsa eva para nutricion parenteral 250 ml | bolsa vacia esteril grado medico de material que no altere la composicion de la np con asa para colgar en uno de los extremos con puerto de acople para equipo de infusion , toma de aire y escala graduada. punto de inyeccion con protector y tapon de seguro | 300 | 0 | 300 |  |  | 0 |  | 0 | 0 | 0 | 0 | % | %
|  | 74 | Soporte nutricional | A07B04 | bolsa eva para nutricion parenteral 500ml | bolsa vacia esteril grado medico de material que no altere la composicion de la np con asa para colgar en uno de los extremos con puerto de acople para equipo de infusion , toma de aire y escala graduada. punto de inyeccion con protector y tapon de seguro | 200 | 0 | 200 |  |  | 0 |  | 0 | 0 | 0 | 0 | % | %
|  | 75 | Clinica de heridas | CT148866 | bolsa para colostomia de una pieza | bolsa colostomia de una sola pieza. bolsas drenables de ostomia | 40 | 0 | 40 |  |  | 0 |  | 0 | 0 | 0 | 0 | % | %
|  | 76 | Enfermeria | CT1481706 | bolsa para fistula 70 - 100 mm |  | 5 | 0 | 5 |  |  | 0 |  | 0 | 0 | 0 | 0 | % | %
|  | 77 | Soporte nutricional | A06B02 | bolsa para nutricion enteral 1000ml con equipo | apoyo tecnológico: sistema de infusión volumétrico para administración de nutricion enteral | 2450 | 40 | 2490 |  |  | 0 |  | 0 | 0 | 0 | 0 | % | %
|  | 78 | Enfermeria | CT4801711 | bolsa para sistema de incontinencia fecal 1l con tapa | bolsa para sistema de incontinencia fecal 1l con tapa compatible con el sistema de incontinencia fecal | 40 | 0 | 40 |  |  | 0 |  | 0 | 0 | 0 | 0 | % | %
|  | 79 | Enfermeria | E08B01 | bolsa recoleccion orina neonatal | bolsa recoleccion orina neonatal | 200 | 500 | 700 |  |  | 0 |  | 0 | 0 | 0 | 0 | % | %
|  | 80 | Enfermeria | CT6061805 | brazalete desechable adulto de dos vias con manguera y conector | brazalete adulto de dos vias con manguera y conector | 1000 | 0 | 1000 |  |  | 0 |  | 0 | 0 | 0 | 0 | % | %
|  | 81 | Enfermeria | 1910010200333 | brazalete desechable adulto una via con manguera y conector | brazalete desechable adulto una via con manguera y conector | 1000 | 0 | 1000 |  |  | 0 |  | 0 | 0 | 0 | 0 | % | %
|  | 82 | Enfermeria | CT606137 | brazalete neonaltal desechable no 2 una via con manguera y conector 4,3-8cm | brazalete neonaltal desechable no 2 una via con manguera y conector 4,3-8cm | 80 | 0 | 80 |  |  | 0 |  | 0 | 0 | 0 | 0 | % | %
|  | 83 | Enfermeria | CT606439 | brazalete neonaltal no 5 una via con conector 8,2 -15,3cm | brazalete para toma de presion no invasiva en neonatos no 5 con una via . incluye conector | 10 | 0 | 10 |  |  | 0 |  | 0 | 0 | 0 | 0 | % | %
|  | 84 | Enfermeria | CT606438 | brazalete neonatal desechable no 4 una via con manguera y conector 7,1 -13,1cm | brazalete neonatal desechable no 4 una via con manguera y conector 7,1 -13,1cm | 40 | 0 | 40 |  |  | 0 |  | 0 | 0 | 0 | 0 | % | %
|  | 85 | Enfermeria | CT606437 | brazalete neonatal no 3 una via con conector 5,8 -10,9cm | brazalete para toma de presion no invasiva en neonatos no 3 con una via . incluye conector | 180 | 0 | 180 |  |  | 0 |  | 0 | 0 | 0 | 0 | % | %
|  | 86 | Terapia respiratoria | CT453825 | camara espaciadora para aplicación de inhaladores por vìa respiratoria - adulto(inhalocamara adulto) | camara espaciadora para aplicación de inhaladores por vìa respiratoria - adulto(inhalocamara adulto) | 100 | 550 | 650 |  |  | 0 |  | 0 | 0 | 0 | 0 | % | %
|  | 87 | Terapia respiratoria | CT109434 | camara espaciadora para aplicación de inhaladores por vìa respiratoria neonatal | camara espaciadora para aplicación de inhaladores por vìa respiratoria neonatal | 20 | 0 | 20 |  |  | 0 |  | 0 | 0 | 0 | 0 | % | %
|  | 88 | Suturas | CT1044857 | camisa para trocar 12mm x 100mm | cánula universal de estabilización de trócar 12mm x 100mm | 8 | 0 | 8 |  |  | 0 |  | 0 | 0 | 0 | 0 | % | %
|  | 89 | Suturas | CT10441077 | camisa para trocar 5mm x 100mm | cánula universal de estabilización de trócar 5mm x 100mm | 10 | 0 | 10 |  |  | 0 |  | 0 | 0 | 0 | 0 | % | %
|  | 90 | Enfermeria | M2M113-1 | campo de insicion antimibrobiano 56cm x 45cm | campo de insicion antimibrobiano 56cm x 45cm | 200 | 0 | 200 |  |  | 0 |  | 0 | 0 | 0 | 0 | % | %
|  | 91 | Ortopedia | UDRAPE0011 | campo quirurgico en u autoadhesivo, reforzado | campo quirurgico en u autoadhesivo, reforzado | 500 | 0 | 500 |  |  | 0 |  | 0 | 0 | 0 | 0 | % | %
|  | 92 | Cirugia | CT5331615 | canister de 800 ml |  | 25 | 0 | 25 |  |  | 0 |  | 0 | 0 | 0 | 0 | % | %
|  | 93 | Cirugia | F12A09 | canister grande para terapia de presion negativa 1000ml | apoyo tecnológico: bombas generadoras de vacío con sistema de doble filtración. batería con duración de 24-48horas. dispositivo para cicatrización asistida por vacío. reservorios con gelificante para exhudado y filtro o dispositivo para control de olores | 120 | 0 | 120 |  |  | 0 |  | 0 | 0 | 0 | 0 | % | %
|  | 94 | Cirugia | F12A13 | canister pequeño para terapia de presion negativa 500ml | apoyo tecnológico: bombas generadoras de vacío con sistema de doble filtración. batería con duración de 24-48horas. dispositivo para cicatrización asistida por vacío. reservorios con gelificante para exhudado y filtro o dispositivo para control de olores | 100 | 0 | 100 |  |  | 0 |  | 0 | 0 | 0 | 0 | % | %
|  | 95 | Anestesia | CT484794 | canula de mayo no 0 50mm | canula de mayo no 0 50mm | 2 | 0 | 2 |  |  | 0 |  | 0 | 0 | 0 | 0 | % | %
|  | 96 | Anestesia | CT484795 | canula de mayo nº 1 | canula de mayo no 1 60mm | 5 | 20 | 25 |  |  | 0 |  | 0 | 0 | 0 | 0 | % | %
|  | 97 | Anestesia | CT484772 | canula de mayo nº 2 |  |  | 10 | 10 |  |  | 0 |  | 0 | 0 | 0 | 0 | % | %
|  | 98 | Anestesia | CT484796 | canula de mayo no 3 80mm | canula de mayo no 3 80mm | 0 | 25 | 25 |  |  | 0 |  | 0 | 0 | 0 | 0 | % | %
|  | 99 | Anestesia | G02C01 | canula de mayo no 4 90mm | canula de mayo no 4 90mm | 500 | 100 | 600 |  |  | 0 |  | 0 | 0 | 0 | 0 | % | %
|  | 100 | Anestesia | G02C02 | canula de mayo no 5 110mm | canula de mayo no 5 110mm | 350 | 100 | 450 |  |  | 0 |  | 0 | 0 | 0 | 0 | % | %
|  | 101 | Cirugia | CT4841178 | canula de traqueostomia fenestrada con balon 6,0 | canula de traqueostomia fenestrada con balon 6,0 | 10 | 0 | 10 |  |  | 0 |  | 0 | 0 | 0 | 0 | % | %
|  | 102 | Cirugia | CT4841180 | canula de traqueostomia fenestrada con balon 7,0 | canula de traqueostomia fenestrada con balon 7,0 | 7 | 0 | 7 |  |  | 0 |  | 0 | 0 | 0 | 0 | % | %
|  | 103 | Cirugia | CT4841182 | canula de traqueostomia fenestrada con balon 8,0 | cánula de traqueostomia con balón y con cánula interna fenestrada id:7,6mm o.d: 12,2mm (27mm-81mm) | 30 | 0 | 30 |  |  | 0 |  | 0 | 0 | 0 | 0 | % | %
|  | 104 | Cirugia | CT4841174 | canula de traqueostomia fenestrada sin balon 7,0 | canula de traqueostomia fenestrada sin balon 7,0 | 2 | 0 | 2 |  |  | 0 |  | 0 | 0 | 0 | 0 | % | %
|  | 105 | Cirugia | CT4841176 | canula de traqueostomia fenestrada sin balon 8,0 | canula de traqueostomia fenestrada sin balon 8,0 |  | 2 | 2 |  |  | 0 |  | 0 | 0 | 0 | 0 | % | %
|  | 106 | Terapia respiratoria | G03C01 | canula nasal de oxigeno adulto | cánula nasal de oxígeno. tip curvo con tubos de 2m resistentes | 6000 | 1400 | 7400 |  |  | 0 |  | 0 | 0 | 0 | 0 | % | %
|  | 107 | Terapia respiratoria | G03C03 | canula nasal de oxigeno neonatal 2m | cánula nasal de oxígeno (tubo plástico de una sola pieza) | 200 | 70 | 270 |  |  | 0 |  | 0 | 0 | 0 | 0 | % | %
|  | 108 | Terapia respiratoria | G03C02 | canula nasal de oxigeno pediatrica 2m | canula nasal de oxigeno pediatrica 2m |  | 400 | 400 |  |  | 0 |  | 0 | 0 | 0 | 0 | % | %
|  | 109 | Terapia respiratoria | G06C05 | canula traqueostomia 6.0 con balon | canula traqueostomia 6.0 con balon | 10 | 0 | 10 |  |  | 0 |  | 0 | 0 | 0 | 0 | % | %
|  | 110 | Terapia respiratoria | G06C01 | canula traqueostomia 7.5 con balon | canula traqueostomia 7.5 con balon | 30 | 0 | 30 |  |  | 0 |  | 0 | 0 | 0 | 0 | % | %
|  | 111 | Terapia respiratoria | G06C04 | canula traqueostomia 8.0 con balon | canula traqueostomia 8.0 con balon | 50 | 0 | 50 |  |  | 0 |  | 0 | 0 | 0 | 0 | % | %
|  | 112 | Terapia respiratoria | G06C02 | canula traqueostomia 8.5 con balon | canula traqueostomia 8.5 con balon | 10 | 0 | 10 |  |  | 0 |  | 0 | 0 | 0 | 0 | % | %
|  | 113 | Clinica de heridas | CT1241244 | caralla colostomia 100mm | compatible con bolsa de colostomia | 5 | 0 | 5 |  |  | 0 |  | 0 | 0 | 0 | 0 | % | %
|  | 114 | Clinica de heridas | CT148865 | caralla colostomia 57mm | compatible con bolsa de colostomia | 120 | 5 | 125 |  |  | 0 |  | 0 | 0 | 0 | 0 | % | %
|  | 115 | Clinica de heridas | E07C01 | caralla colostomia 70mm | compatible con bolsa de colostomia | 110 | 20 | 130 |  |  | 0 |  | 0 | 0 | 0 | 0 | % | %
|  | 116 | Gastroenterologia | G05C01 | cateter balon de dilatacion biliar 6,0mm x 4 cm 0,035 | cateter balon de dilatacion biliar 6,0mm x 4 cm 0,035 | 3 | 0 | 3 |  |  | 0 |  | 0 | 0 | 0 | 0 | % | %
|  | 117 | Enfermeria | C12C05 | cateter central pediatrico 22g 0,6 x 0,9 mm 10 cm | con guia metalica y aguja |  | 1 | 1 |  |  | 0 |  | 0 | 0 | 0 | 0 | % | %
|  | 118 | Gastroenterologia | A06A02 | cateter con aguja para terapia de inyeccion 23g x 240cm |  | 2 | 0 | 2 |  |  | 0 |  | 0 | 0 | 0 | 0 | % | %
|  | 119 | Gastroenterologia | A22C02 | cateter de gastrostomia con sonda en silicona 22f | cateter de gastrostomia con sonda en silicona 22f | 50 | 10 | 60 |  |  | 0 |  | 0 | 0 | 0 | 0 | % | %
|  | 120 | Anestesia | CT383765 | cateter electrodo bipolar 7-7,5fr | compatible con introductor 8,5fr | 5 | 0 | 5 |  |  | 0 |  | 0 | 0 | 0 | 0 | % | %
|  | 121 | Neonatos | C15C01 | cateter epicutaneo monolumen 2f 24cm | cateter epicutaneo monolumen 2f 24cm | 150 | 0 | 150 |  |  | 0 |  | 0 | 0 | 0 | 0 | % | %
|  | 122 | Cirugia | G02H05 | cateter implantable de acceso venoso con camara de titanio con accesorios | cateter implantable de acceso venoso con camara de titanio con accesorios | 2 | 0 | 2 |  |  | 0 |  | 0 | 0 | 0 | 0 | % | %
|  | 123 | Enfermeria | C21C02 | cateter peritoneal | compatible con cateter ventricular y conector | 10 | 0 | 10 |  |  | 0 |  | 0 | 0 | 0 | 0 | % | %
|  | 124 | Urologia | CT401989 | cateter rectal de una via con balon de latex 12f l400 | cateter rectal de una via con balon de latex 12f l400 | 350 | 0 | 350 |  |  | 0 |  | 0 | 0 | 0 | 0 | % | %
|  | 125 | Cirugia | A21C01 | cateter termodilucion 7fr 110cm | con protector , clamps y jeringa | 10 | 0 | 10 |  |  | 0 |  | 0 | 0 | 0 | 0 | % | %
|  | 126 | Vascular | C16C01 | cateter tromboembolismo 380cm | cateter monolumen de embolectomia no 3 de 80 cm | 30 | 0 | 30 |  |  | 0 |  | 0 | 0 | 0 | 0 | % | %
|  | 127 | Vascular | C16C02 | cateter tromboembolismo 480cm | cateter monolumen de embolectomia no 4 de 80 cm | 15 | 0 | 15 |  |  | 0 |  | 0 | 0 | 0 | 0 | % | %
|  | 128 | Vascular | C16C03 | cateter tromboembolismo 580cm | cateter monolumen de embolectomia no 5 de 80 cm | 5 | 0 | 5 |  |  | 0 |  | 0 | 0 | 0 | 0 | % | %
|  | 129 | Vascular | C16C04 | cateter tromboembolismo no 6 de 80cm | cateter monolumen de embolectomia no 6 de 80 cm | 3 | 0 | 3 |  |  | 0 |  | 0 | 0 | 0 | 0 | % | %
|  | 130 | Enfermeria | CATE | cateter umbilica 5f 38cm | cateter umbilica 5f 38cm | 0 | 15 | 15 |  |  | 0 |  | 0 | 0 | 0 | 0 | % | %
|  | 131 | Urologia | D01B26 | cateter ureteral 6f 70cm | cateter ureteral 6f 70cm | 50 | 0 | 50 |  |  | 0 |  | 0 | 0 | 0 | 0 | % | %
|  | 132 | Urologia | D01C07 | cateter ureteral 6fr (2.0mm) 70cm | cateter ureteral 6fr (2.0mm) 70cm | 10 | 0 | 10 |  |  | 0 |  | 0 | 0 | 0 | 0 | % | %
|  | 133 | Urologia | E13C01 | cateter ureteral doble j, 6fr (2.0mm), 24cm con estilete y adaptador | set ureteral con stent puntas abiertas, empujador y alambre guia | 50 | 0 | 50 |  |  | 0 |  | 0 | 0 | 0 | 0 | % | %
|  | 134 | UCI | C12C01 | cateter venoso central bilumen 7f 20cm | cateter venoso central bilumen 7f 20cm | 200 | 60 | 260 |  |  | 0 |  | 0 | 0 | 0 | 0 | % | %
|  | 135 | UCI | C11C01 | cateter venoso central de insercion periferica 16ga 70cm | catéter venoso de inserción periférica. de poliuretano y tiras radiopacas. con sistema de fijacion segura | 200 | 2 | 202 |  |  | 0 |  | 0 | 0 | 0 | 0 | % | %
|  | 136 | UCI | C12C04 | cateter venoso central monolumen 14g 6fr (2.0mm) 20cm | cateter venoso central monolumen 14g 6fr (2.0mm) 20cm | 20 | 0 | 20 |  |  | 0 |  | 0 | 0 | 0 | 0 | % | %
|  | 137 | UCI | C12C03 | cateter venoso central trilumen 7f 20cm | cateter venoso central trilumen 7f 20cm | 300 | 40 | 340 |  |  | 0 |  | 0 | 0 | 0 | 0 | % | %
|  | 138 | Enfermeria | C18C01 | cateter venoso de seguridad 14 50mm | cateter venoso. consta de tres partes: catéter, aguja y/o cánula y tapón de seguridad, elaborado con material biocompatible | 0 | 200 | 200 |  |  | 0 |  | 0 | 0 | 0 | 0 | % | %
|  | 139 | Enfermeria | C18C02 | cateter venoso de seguridad 16 30mm | cateter venoso. consta de tres partes: catéter, aguja y/o cánula y tapón de seguridad, elaborado con material biocompatible | 500 | 180 | 680 |  |  | 0 |  | 0 | 0 | 0 | 0 | % | %
|  | 140 | Enfermeria | C18C03 | cateter venoso de seguridad 16 50mm | cateter venoso. consta de tres partes: catéter, aguja y/o cánula y tapón de seguridad, elaborado con material biocompatible | 5000 | 180 | 5180 |  |  | 0 |  | 0 | 0 | 0 | 0 | % | %
|  | 141 | Enfermeria | C18C04 | cateter venoso de seguridad 18 30mm | cateter venoso. consta de tres partes: catéter, aguja y/o cánula y tapón de seguridad, elaborado con material biocompatible | 24000 | 5600 | 29600 |  |  | 0 |  | 0 | 0 | 0 | 0 | % | %
|  | 142 | Enfermeria | C18C05 | cateter venoso de seguridad 20 30mm | cateter venoso. consta de tres partes: catéter, aguja y/o cánula y tapón de seguridad, elaborado con material biocompatible | 17000 | 9500 | 26500 |  |  | 0 |  | 0 | 0 | 0 | 0 | % | %
|  | 143 | Enfermeria | C18C06 | cateter venoso de seguridad 22 25mm | cateter venoso. consta de tres partes: catéter, aguja y/o cánula y tapón de seguridad, elaborado con material biocompatible | 3500 | 3100 | 6600 |  |  | 0 |  | 0 | 0 | 0 | 0 | % | %
|  | 144 | Enfermeria | C18C07 | cateter venoso de seguridad 24 19mm | cateter venoso. consta de tres partes: catéter, aguja y/o cánula y tapón de seguridad, elaborado con material biocompatible | 2000 | 5700 | 7700 |  |  | 0 |  | 0 | 0 | 0 | 0 | % | %
|  | 145 | Neurocirugia | C20C01 | cateter ventricular | compatible con cateter peritoneal y conector | 10 | 0 | 10 |  |  | 0 |  | 0 | 0 | 0 | 0 | % | %
|  | 146 | Neurocirugia | CT10801623 | cateter ventricular con antibiotico | cateter ventricular con antibiotico | 5 | 0 | 5 |  |  | 0 |  | 0 | 0 | 0 | 0 | % | %
|  | 147 | Urologia | CT10321032 | catéter vesical de balón 3 vías silicona punta couvelaire 20fr (667mm) 42cm capacidad del balón 60ml | capacidad de balon 60ml. en silicona | 10 | 0 | 10 |  |  | 0 |  | 0 | 0 | 0 | 0 | % | %
|  | 148 | Urologia | CT10321033 | catéter vesical de balón 3 vías silicona punta couvelaire 22fr (733mm) 42cm capacidad del balón 70ml | capacidad de balon 60ml. en silicona | 20 | 0 | 20 |  |  | 0 |  | 0 | 0 | 0 | 0 | % | %
|  | 149 | Urologia | CT10321034 | catéter vesical de balón 3 vías silicona punta couvelaire 24fr (8mm) 42cm capacidad del balón 80ml | capacidad de balon 60ml. en silicona | 20 | 0 | 20 |  |  | 0 |  | 0 | 0 | 0 | 0 | % | %
|  | 150 | Urologia | CT10321035 | catéter vesical de balón 3 vías silicona punta dufour 20fr (667mm) 42cm capacidad del balón 60ml | capacidad de balon 60ml. en silicona | 20 | 0 | 20 |  |  | 0 |  | 0 | 0 | 0 | 0 | % | %
|  | 151 | Urologia | CT10321036 | catéter vesical de balón 3 vías silicona punta dufour 22fr (733mm) 42cm capacidad del balón 70ml | capacidad de balon 60ml. en silicona | 4 | 0 | 4 |  |  | 0 |  | 0 | 0 | 0 | 0 | % | %
|  | 152 | Urologia | CT10321037 | catéter vesical de balón 3 vías silicona punta dufour 24fr (8mm) 42cm capacidad del balón 80ml | catéter vesical de balón 3 vías silicona punta dufour 24fr (8mm) 42cm capacidad del balón 80ml | 20 | 0 | 20 |  |  | 0 |  | 0 | 0 | 0 | 0 | % | %
|  | 153 | Suturas | F01C01 | catgut cromado 0 aguja 1/2 circulo redonda 37mm 90cm | catgut cromado 0 aguja 1/2 circulo redonda 37mm 90cm | 60 | 100 | 160 |  |  | 0 |  | 0 | 0 | 0 | 0 | % | %
|  | 154 | Suturas | CT10241052 | catgut cromado 0 aguja 1/2 circulo redonda 65mm 70cm | catgut cromado 0 aguja 1/2 circulo redonda 65mm 70cm | 0 | 48 | 48 |  |  |  |  | 0 | 0 | 0 | 0
|  | 155 | Suturas | F01C02 | catgut cromado 1 aguja 1/2 circulo redonda 37mm 75cm | catgut cromado 1 aguja 1/2 circulo redonda 37mm 75cm | 312 | 456 | 768 |  |  |  |  | 0 | 0 | 0 | 0
|  | 156 | Suturas | CT10241059 | catgut cromado 1 aguja 1/2 circulo redonda 37mm 90cm | catgut cromado 1 aguja 1/2 circulo redonda 37mm 90cm | 300 | 252 | 552 |  |  |  |  | 0 | 0 | 0 | 0
|  | 157 | Suturas | CT10241060 | catgut cromado 2/0 aguja 1/2 circulo redonda 26mm 75cm | catgut cromado 2/0 aguja 1/2 circulo redonda 26mm 75cm | 312 | 168 | 480 |  |  |  |  | 0 | 0 | 0 | 0
|  | 158 | Suturas | F01C03 | catgut cromado 2/0 aguja 1/2 circulo redonda 37mm 75cm | catgut cromado 2/0 aguja 1/2 circulo redonda 37mm 75cm | 156 | 804 | 960 |  |  |  |  | 0 | 0 | 0 | 0
|  | 159 | Suturas | F01C04 | catgut cromado 3/0 aguja redonda 1/2 circulo 20mm 75cm | catgut cromado 3/0 aguja redonda 1/2 circulo 20mm 75cm | 108 | 96 | 204 |  |  |  |  | 0 | 0 | 0 | 0
|  | 160 | Suturas | F01C05 | catgut cromado 4/0 aguja 1/2 circulo redonda 17mm 70cm | catgut cromado 4/0 aguja 1/2 circulo redonda 17mm 70cm | 48 | 72 | 120 |  |  |  |  | 0 | 0 | 0 | 0
|  | 161 | Suturas | CT10241061 | catgut cromado 4/0 aguja 1/2 circulo redonda 17mm 75cm | catgut cromado 4/0 aguja 1/2 circulo redonda 17mm 75cm | 40 | 72 | 112 |  |  |  |  | 0 | 0 | 0 | 0
|  | 162 | Suturas | F01C06 | catgut cromado 5/0 ar / 16 mm/1/2 c |  |  | 12 | 12 |  |  |  |  | 0 | 0 | 0 | 0
|  | 163 | Neurocirugia | CT1029767 | celulosa oxidada regenerada 7,6cm x 10,2cm | celulosa oxidada regenerada 7,6cm x 10,2cm | 144 | 0 | 144 |  |  |  |  | 0 | 0 | 0 | 0
|  | 164 | Neurocirugia | CT1029766 | celulosa oxidada regenerada tipo algodón 5,1cm x 10cm | celulosa oxidada regenerada tipo algodón 5,1cm x 10cm | 200 | 20 | 220 |  |  |  |  | 0 | 0 | 0 | 0
|  | 165 | Ortopedia | CEMENTOANTI | cemento oseo con gentamicina fraguado medio | cemento oseo con gentamicina fraguado medio | 25 | 0 | 25 |  |  |  |  | 0 | 0 | 0 | 0
|  | 166 | Ortopedia | CT162943 | cemento óseo con tobramicina fraguado medio | cemento óseo con tobramicina fraguado medio | 10 | 0 | 10 |  |  |  |  | 0 | 0 | 0 | 0
|  | 167 | Ortopedia | CEMENTO-002 | cemento oseo sin antibiotico |  | 10 | 0 | 10 |  |  |  |  | 0 | 0 | 0 | 0
|  | 168 | Suturas | H02C01 | cera osea 2,5g | cera osea 2,5g | 408 | 12 | 420 |  |  |  |  | 0 | 0 | 0 | 0
|  | 169 | Enfermeria | H03C01 | cinta umbilical 2 x 30 75cm | cinta umbilical 2 x 30 75cm | 100 | 24 | 124 |  |  |  |  | 0 | 0 | 0 | 0
|  | 170 | Urologia | E08E10 | cinta vaginal libre de tensión para incontinencia urinaria retropúbica | cinta vaginal libre de tensión para incontinencia urinaria retropúbica | 15 | 0 | 15 |  |  |  |  | 0 | 0 | 0 | 0
|  | 171 | Suturas | CT4011015 | cintas para identificacion de vasos sanguineos color azul | cinta biocompatible para identificacion oclusion y retraccion de vasos sanguineos | 10 | 0 | 10 |  |  |  |  | 0 | 0 | 0 | 0
|  | 172 | Suturas | CT4011014 | cintas para identificacion de vasos sanguineos color rojo | cinta biocompatible para identificacion oclusion y retraccion de vasos sanguineos | 20 | 0 | 20 |  |  |  |  | 0 | 0 | 0 | 0
|  | 173 | Terapia respiratoria | 1910010200716 | circuito ventilacion neonatal universal con 2 trampas de agua |  |  | 2 | 2 |  |  |  |  | 0 | 0 | 0 | 0
|  | 174 | Enfermeria | F02L01 | clamp umbilical | clamp umbilical | 800 | 600 | 1400 |  |  |  |  | 0 | 0 | 0 | 0
|  | 175 | Suturas | CT10251031 | clip sistema de ligadura xl | apoyo tecnologico compatible con pistola | 42 | 10 | 52 |  |  |  |  | 0 | 0 | 0 | 0
|  | 176 | Almacen | 151802010006 | compresas quirurgica de 45 x 45 cm | compresa quirúrgica de tela de gasa. poder absorbente y alta resistencia | 32000 | 12000 | 44000 |  |  |  |  | 0 | 0 | 0 | 0
|  | 177 | Cirugia | CT124436 | conector en y para terapia de presiòn negativa | apoyo tecnológico: bombas generadoras de vacío con sistema de doble filtración. batería con duración de 24-48horas. dispositivo para cicatrización asistida por vacío. reservorios con gelificante para exhudado y filtro o dispositivo para control de olores | 10 | 0 | 10 |  |  |  |  | 0 | 0 | 0 | 0
|  | 178 | Terapia respiratoria | CT9861616 | conector en y-genadyne |  | 15 | 0 | 15 |  |  |  |  | 0 | 0 | 0 | 0
|  | 179 | Enfermeria | C02C01 | conector libre de aguja | conector libre de aguja | 9100 | 0 | 9100 |  |  |  |  | 0 | 0 | 0 | 0
|  | 180 | Neurocirugia | C21C03 | conector recto | compatible con cateter peritoneal y y cateter ventricular | 10 | 0 | 10 |  |  |  |  | 0 | 0 | 0 | 0
|  | 181 | Oftalmologia | CT2001202 | conformador oftalmico adulto 20mm | conformador oftalmico adulto 20mm | 25 | 0 | 25 |  |  |  |  | 0 | 0 | 0 | 0
|  | 182 | Oftalmologia | C01C02 | conformador oftalmico pequeño 16mm | conformador oftalmico pequeño 16mm | 15 | 0 | 15 |  |  |  |  | 0 | 0 | 0 | 0
|  | 183 | Suturas | CT1481154 | cortadora lineal 75mm | cortadora lineal 75mm | 40 | 0 | 40 |  |  |  |  | 0 | 0 | 0 | 0
|  | 184 | Neurocirugia | F24C03 | cotonoide 13mm x 13mm pequeño | cotonoide 13mm x 13mm pequeño con marcador radiolucido | 1000 | 0 | 1000 |  |  |  |  | 0 | 0 | 0 | 0
|  | 185 | Neurocirugia | F24C02 | cotonoide 25mm x 25mm mediano | cotonoide 25mm x 25mm mediano con marcador radiolucido | 2600 | 0 | 2600 |  |  |  |  | 0 | 0 | 0 | 0
|  | 186 | Neurocirugia | F24C01 | cotonoide 38mm x 38mm grande | cotonoide 38mm x 38mm grande con marcador radiolucido | 400 | 0 | 400 |  |  |  |  | 0 | 0 | 0 | 0
|  | 187 | Suturas | B29C01 | cuchilla para bisturi 10 | cuchilla para bisturi 10 | 0 | 100 | 100 |  |  |  |  | 0 | 0 | 0 | 0
|  | 188 | Suturas | CT409929 | cuchilla para bisturi 11 | cuchilla para bisturi 11 | 400 | 400 | 800 |  |  |  |  | 0 | 0 | 0 | 0
|  | 189 | Suturas | B29C02 | cuchilla para bisturi 15 | cuchilla para bisturi 15 | 8800 | 2500 | 11300 |  |  |  |  | 0 | 0 | 0 | 0
|  | 190 | Suturas | CT409805 | cuchilla para bisturi 20 | cuchilla para bisturi 20 |  | 1100 | 1100 |  |  |  |  | 0 | 0 | 0 | 0
|  | 191 | Suturas | B30C03 | cuchilla para bisturi 23 | cuchilla para bisturi 23 | 6000 | 200 | 6200 |  |  |  |  | 0 | 0 | 0 | 0
|  | 192 | Suturas | CT409853 | cuchilla para bisturi 24 | cuchilla para bisturi 24 | 500 | 0 | 500 |  |  |  |  | 0 | 0 | 0 | 0
|  | 193 | Neurocirugia | 1910010202165 | cuchilla para corte de hueso legend redonda de 3.0 mm cortante referencia 10ba30 |  | 10 | 0 | 10 |  |  |  |  | 0 | 0 | 0 | 0
|  | 194 | Neurocirugia | 1910010201974 | cuchilla para corte de hueso legend redonda de 7 mm de diametro cortante referencia (9ba75) |  | 30 | 0 | 30 |  |  |  |  | 0 | 0 | 0 | 0
|  | 195 | Neurocirugia | CT4091664 | cuchilla para corte de hueso punta conica de 2.3 mm | cuchilla para corte de hueso punta conica de 2.3 mm | 35 | 0 | 35 |  |  |  |  | 0 | 0 | 0 | 0
|  | 196 | Neurocirugia | 1910260101124 | cuchillas para artroscopia |  | 10 | 0 | 10 |  |  |  |  | 0 | 0 | 0 | 0
|  | 197 | Oftalmologia | B28C01 | cuchillete oftalmico 15 grados | cuchillete oftalmico 15 grados | 250 | 70 | 320 |  |  |  |  | 0 | 0 | 0 | 0
|  | 198 | Oftalmologia | B28C13 | cuchillete para vitrectomia 20 grados | cuchillete para vitrectomia 20 grados | 24 | 0 | 24 |  |  |  |  | 0 | 0 | 0 | 0
|  | 199 | Gastroenterologia | E08E11 | dispositivo de ligadura de bandas multiples 8.6mm-11.5mm 110cm | dispositivo de ligadura de bandas multiples 8.6mm-11.5mm 110cm | 20 | 5 | 25 |  |  |  |  | 0 | 0 | 0 | 0
|  | 200 | Ginecoobstetricia | CT601820 | dispositivo intrauterino en t anticonceptivo | dispositivo intrauterino en t anticonceptivo |  | 60 | 60 |  |  |  |  | 0 | 0 | 0 | 0
|  | 201 | Cirugia | CT529198 | dren de pen-rose 10 mm radiopaco esteril | radiopaco esteril | 0 | 50 | 50 |  |  |  |  | 0 | 0 | 0 | 0
|  | 202 | Cirugia | CT529199 | dren de penrose 19mmx13mmx46cm radiopaco esteril | radiopaco esteril | 30 | 40 | 70 |  |  |  |  | 0 | 0 | 0 | 0
|  | 203 | Cirugia | F25D01 | dren de pen-rose 4 mm radiopaco esteril | radiopaco esteril | 60 | 50 | 110 |  |  |  |  | 0 | 0 | 0 | 0
|  | 204 | Cirugia | F25D02 | dren de silicona redondo sin conector 19f | dren de silicona redondo sin conector 19f | 170 | 0 | 170 |  |  |  |  | 0 | 0 | 0 | 0
|  | 205 | Enfermeria | D02E01 | electrodo adulto para desfribilacion | electrodo adulto para desfribilacion | 30 | 0 | 30 |  |  |  |  | 0 | 0 | 0 | 0
|  | 206 | Enfermeria | D01E01 | electrodo elecrocardiograma adulto | electrodo elecrocardiograma adulto | 37000 | 7700 | 44700 |  |  |  |  | 0 | 0 | 0 | 0
|  | 207 | Enfermeria | D01E02 | electrodo monitoreo electrocardiograma pediátrico | con llaves tipo clamp independientes que permiten controlar el | 100 | 0 | 100 |  |  |  |  | 0 | 0 | 0 | 0
|  | 208 | Suturas | CT1481076 | endocortadora lineal articulada de 60mm | compatible con las recargas de tejido vascular, grueso y regular | 22 | 0 | 22 |  |  |  |  | 0 | 0 | 0 | 0
|  | 209 | Suturas | CT1481075 | endograpadora lineal articulada 45mm 3,40mm | compatible con las recargas de tejido vascular, grueso y regular | 25 | 0 | 25 |  |  |  |  | 0 | 0 | 0 | 0
|  | 210 | Suturas | CT3421240 | endograpadora lineal cortante 45mm vastago 440mm | compatible con las recargas de tejido vascular, grueso y regular | 5 | 0 | 5 |  |  |  |  | 0 | 0 | 0 | 0
|  | 211 | Suturas | CT4321603 | endograpadora lineal cortante 60mm vastago 440mm | compatible con las recargas de tejido vascular, grueso y regular | 3 | 0 | 3 |  |  |  |  | 0 | 0 | 0 | 0
|  | 212 | Enfermeria | A10B01 | equipo bureta 150ml para administracion de soluciones | equipo bureta de 150ml de acetato de celulosa, para conexión en línea, con filtro para entrada de aire | 18000 | 3600 | 21600 |  |  |  |  | 0 | 0 | 0 | 0
|  | 213 | Cirugia | CT529968 | equipo de drenaje toràxico de alta capacidad de 3 camaras seco | sistema de drenaje torácico seco post operatorio, cámaras para la evaluación de la pérdida de fluidos precisa. contiene: sistema de drenaje, juegos de tubos, embudo de llenado. | 250 | 50 | 300 |  |  |  |  | 0 | 0 | 0 | 0
|  | 214 | Enfermeria | A12E01 | equipo de macrogoteo sin aguja para administracion de soluciones | equipo para administracion de soluciones en pvc,abs,polietileno de baja densidad, polipropileno, caucho làtex, acrìlico, policarbonato sin aguja | 16000 | 7300 | 23300 |  |  |  |  | 0 | 0 | 0 | 0
|  | 215 | Enfermeria | A13E02 | equipo de microgoteo sin aguja para administracion de soluciones | equipo para administracion de soluciones en pvc,abs,polietileno de baja densidad, polipropileno, caucho làtex, acrìlico, policarbonato sin aguja | 0 | 20 | 20 |  |  |  |  | 0 | 0 | 0 | 0
|  | 216 | Cirugia | CT5091780 | equipo drenaje toraxico de 1 camara portatil | equipo drenaje toraxico de 1 camara portatil | 2 | 0 | 2 |  |  |  |  | 0 | 0 | 0 | 0
|  | 217 | Enfermeria | G10E01 | equipo extension de anestesia | debe ser de calibre 8 fr. flexible, que no colapse durante su uso. textura uniforme. el lumen de la sonda debe ser uniforme en toda su extensión incluyendo la unión con el conector. libre de fisuras, deformaciones, burbujas, bordes filosos, rugosidades, | 9500 | 700 | 10200 |  |  | 0 |  | 0 | 0 | 0 | 0 | % | %
|  | 218 | Enfermeria | CT4981407 | equipo fotoprotector para bomba de infusiòn | apoyo tecnológico: sistema de infusión volumétrico de doble o triple canal,digital para administración continua o intermitente por vias: intravenosa, intra-arterial, subcutanea, epidural, irrigación. rangos de infusión micro (0,1 a 99.9 ml/h, en incremen | 2100 | 150 | 2250 |  |  | 0 |  | 0 | 0 | 0 | 0 | % | %
|  | 219 | Terapia respiratoria | G02M02 | equipo micronebulizador para aerosolterapia adulto | kit mecronebulizador con mascara libre de latex con capacidad mayor a 5 ml | 400 | 1000 | 1400 |  |  | 0 |  | 0 | 0 | 0 | 0 | % | %
|  | 220 | Terapia respiratoria | G12E01 | equipo micronebulizador para aerosolterapia pediatrico | equipo micronebulizador para aerosolterapia pediatrico | 0 | 750 | 750 |  |  | 0 |  | 0 | 0 | 0 | 0 | % | %
|  | 221 | Enfermeria | A06E01 | equipo para bomba de dolor | apoyo tecnológico: equipo de infusión multitarea para programa de manejo de dolor intermitente y continuo en mililitros, miligramos o microgramos con rango de infusión de 0,5 ml a 9999ml. rango de velocidad no mayor a 25 ml/h. bolo programable de 0,1 ml a | 120 | 0 | 120 |  |  | 0 |  | 0 | 0 | 0 | 0 | % | %
|  | 222 | Enfermeria | A07E03 | equipo para bomba de infusion | apoyo tecnológico: sistema de infusión volumétrico de doble o triple canal,digital para administración continua o intermitente por vias: intravenosa, intra-arterial, subcutanea, epidural, irrigación. rangos de infusión micro (0,1 a 99.9 ml/h, en incremen | 23520 | 6700 | 30220 |  |  | 0 |  | 0 | 0 | 0 | 0 | % | %
|  | 223 | Soporte nutricional | CT142935 | equipo para bomba enteral con punzon o tapa rosca para alimentacion por sonda | equipo para bomba enteral para alimentacion por sonda | 510 | 0 | 510 |  |  | 0 |  | 0 | 0 | 0 | 0 | % | %
|  | 224 | Ortopedia | G09E01 | equipo para irrigacion en y | sistema con doble dispositivo de perforación que permite la irrigación desde dos bolsas de solución. con llaves tipo clamp independientes que permiten controlar el paso de líquidos por los tubos. n pvc, abs, polietileno de alta densidad, caucho àmbar, po | 750 | 80 | 830 |  |  | 0 |  | 0 | 0 | 0 | 0 | % | %
|  | 225 | Urologia | CT4901848 | Equipo para irrigacion de una via | equipo para irrigacion de una via con camara de goteo esteril en pvc grado medico | 250 |  | 250 |  |  | 0 |  | 0 | 0 | 0 | 0 | % | %
|  | 226 | Enfermeria | D18E01 | equipo para medir la presiòn venosa central | siatema de tubos para medir la presion venosa central (pvc) con dispositivo de infusion. usado en infusiones por gravedad | 800 | 100 | 900 |  |  | 0 |  | 0 | 0 | 0 | 0 | % | %
|  | 227 | Almacen | 151802990057 | esparadrapo antialergico de 15 cm x 10 mts marca fixomull | esparadrapo con tejido sin tejer,autoadhesivo, hipoalergénico y transpirable de 15 cm * 10 mt | 750 | 280 | 1030 |  |  | 0 |  | 0 | 0 | 0 | 0 | % | %
|  | 228 | Almacen | 151802990060 | esparadrapo micropore 1" | esparadrapo de papel poroso, hipoalergénico, transpirable,resistente a la humedad, de fácil rasgado, color piel, sin latex. 1" | 1000 | 600 | 1600 |  |  | 0 |  | 0 | 0 | 0 | 0 | % | %
|  | 229 | Almacen | 151802990059 | esparadrapo micropore 1/2" | esparadrapo de papel poroso, hipoalergénico, transpirable,resistente a la humedad, de fácil rasgado, color piel, sin latex. 1/2" | 1000 | 600 | 1600 |  |  | 0 |  | 0 | 0 | 0 | 0 | % | %
|  | 230 | Almacen | 151802990047 | esparadrapo micropore 2" color piel | esparadrapo de papel poroso, hipoalergénico, transpirable,resistente a la humedad, de fácil rasgado, color piel, sin latex. . 2" | 1400 | 700 | 2100 |  |  | 0 |  | 0 | 0 | 0 | 0 | % | %
|  | 231 | Almacen | 151802990056 | esparadrapo tipo hospitalario en tela | esparadrapo en tela tipo hospitalario tubo por 5 rollos 1 rollo de 10 x 10 yd, 2 rollos de 2 x 10 yd y rollo de 3 x 10 yd, 1 tubo de 4 x 10 yd | 2300 | 1200 | 3500 |  |  | 0 |  | 0 | 0 | 0 | 0 | % | %
|  | 232 | Almacen | 191807010263 | especulo vaginal desechable (sin cepillo y sin portaobjeto) insumo nuevo por solicitud del area de gineco del hus | especulo vaginal desechable (sin cepillo y sin portaobjeto) insumo nuevo por solicitud del area de gineco del hus | 3500 | 0 | 3500 |  |  | 0 |  | 0 | 0 | 0 | 0 | % | %
|  | 233 | Urgencias | G01O02 | esponja control de epistaxis 8cm con string | esponja control de epistaxis 8cm con string | 130 | 0 | 130 |  |  | 0 |  | 0 | 0 | 0 | 0 | % | %
|  | 234 | Neurocirugia | B02BG001661 | esponja hemostatica de colageno bovino 5cm x 8cm | esponja hemostatica de colageno bovino 5cm x 8cm | 260 | 40 | 300 |  |  | 0 |  | 0 | 0 | 0 | 0 | % | %
|  | 235 | Urgencias | G01E01 | estilete para intubación 14f | estilete para intubación 14f | 500 | 50 | 550 |  |  | 0 |  | 0 | 0 | 0 | 0 | % | %
|  | 236 | Urgencias | CT499830 | estilete para intubacion pediatrico |  | 30 | 10 | 40 |  |  | 0 |  | 0 | 0 | 0 | 0 | % | %
|  | 237 | Urgencias | CT4981189 | extensión para venocilisis neonatal |  | 50 | 0 | 50 |  |  | 0 |  | 0 | 0 | 0 | 0 | % | %
|  | 238 | Suturas | C01P03 | fijador absorbible para mallas de 25 strpas | fijador absorbible para mallas de 25 strpas | 5 | 0 | 5 |  |  | 0 |  | 0 | 0 | 0 | 0 | % | %
|  | 239 | Unidad renal | E03F10 | filtro dializador pequeño de 110 - 150m2 | apoyo tecnologico: dializador . filtro dializador pequeño de 110 - 150m2 | 1800 | 0 | 1800 |  |  | 0 |  | 0 | 0 | 0 | 0 | % | %
|  | 240 | Terapia respiratoria | G01S02 | filtro humidificador antibacterial adulto | filtro humidificador antibacterial adulto | 1850 | 200 | 2050 |  |  | 0 |  | 0 | 0 | 0 | 0 | % | %
|  | 241 | Ortopedia | 1910260101125 | fresa para artroscopia 5,5mmx120mm | fresa para artroscopia 5,5mmx120mm | 15 | 0 | 15 |  |  | 0 |  | 0 | 0 | 0 | 0 | % | %
|  | 242 | Neurocirugia | CT1471673 | fresa trasnasal diamantada 30 | fresa trasnasal diamantada 30 | 5 | 0 | 5 |  |  | 0 |  | 0 | 0 | 0 | 0 | % | %
|  | 243 | Neurocirugia | 1910010202601 | fresa trasnasal cortante 30 | fresa trasnasal cortante 30 | 5 | 0 | 5 |  |  | 0 |  | 0 | 0 | 0 | 0 | % | %
|  | 244 | Neurocirugia | 1910010202602 | fresa trasnasal cortante 40 | fresa trasnasal cortante 40 | 4 | 0 | 4 |  |  | 0 |  | 0 | 0 | 0 | 0 | % | %
|  | 245 | Enfermeria | D11AD035341 | gel hidrocloide con antiseptico tubo frasco 30 ml | gel hidrocoloide para la limpieza, descontaminacion y humidificacion de heridas cutaneas aguda y cronicas frrasco de 30 ml | 10 | 10 | 20 |  |  | 0 |  | 0 | 0 | 0 | 0 | % | %
|  | 246 | Suturas | C02S11 | gliconato monofilamento absorbible medio tiempo 3/0 - 3/8 ac 19 mm |  | 72 | 0 | 72 |  |  | 0 |  | 0 | 0 | 0 | 0 | % | %
|  | 247 | Terapia respiratoria | 1910010202213 | gorro neonatal para ventilacion mecanica no invasiva | gorro neonatal para ventilacion mecanica no invasiva | 60 | 0 | 60 |  |  | 0 |  | 0 | 0 | 0 | 0 | % | %
|  | 248 | Suturas | CT1481169 | grapadora curva circular endoluminal 29 mm diametro | compatible con las recargas de tejido vascular, grueso y regular | 5 | 0 | 5 |  |  | 0 |  | 0 | 0 | 0 | 0 | % | %
|  | 249 | Suturas | CT1481165 | grapadora lineal cortante 55mm | compatible con las recargas de tejido vascular, grueso y regular | 20 | 0 | 20 |  |  | 0 |  | 0 | 0 | 0 | 0 | % | %
|  | 250 | Almacen | 151802990107 | guante cirugia esteril bajo en talco | guante esteril premium diferentes medidas astm d3577 | 7000 | 2000 | 9000 |  |  | 0 |  | 0 | 0 | 0 | 0 | % | %
|  | 251 | Almacen | 151802990064 | guantes esteril para cirugia 6,5 | guantes esteril para cirugia 6,5 | 30000 | 12000 | 42000 |  |  | 0 |  | 0 | 0 | 0 | 0 | % | %
|  | 252 | Almacen | 151802990065 | guantes esteril para cirugia 7,0 | guantes esteril para cirugia 7,0 | 30000 | 12000 | 42000 |  |  | 0 |  | 0 | 0 | 0 | 0 | % | %
|  | 253 | Almacen | 151802990066 | guantes esteril para cirugia 7,5 | guantes esteril para cirugia 7,5 | 30000 | 12000 | 42000 |  |  | 0 |  | 0 | 0 | 0 | 0 | % | %
|  | 254 | Almacen | 151802990067 | guantes esteril para cirugia 8,0 | guantes esteril para cirugia 8,0 | 30000 | 12000 | 42000 |  |  | 0 |  | 0 | 0 | 0 | 0 | % | %
|  | 255 | Almacen | 151802990068 | guantes esteril para cirugia 8,5 | guantes esteril para cirugia 8,5 | 30000 | 12000 | 42000 |  |  | 0 |  | 0 | 0 | 0 | 0 | % | %
|  | 256 | Almacen | E01G01 | guantes examen latex s m l ambidiestro 4 a 7 g bajo talco caja x 100 und | guantes examen latex s m l ambidiestro 4 a 7 g bajo talco caja x 100 und | 22000 | 0 | 22000 |  |  | 0 |  | 0 | 0 | 0 | 0 | % | %
|  | 257 | Cirugia | CT124998 | hialuronato de sodio 12,5 mg cmc 25g jeringa 5g | jeringa prellenada 5g, cada jeringa contiene 12,5mg de hialuronato de sodio y 25mg de cmc | 20 | 0 | 20 |  |  | 0 |  | 0 | 0 | 0 | 0 | % | %
|  | 258 | Oftalmologia | S01KH015602 | hialuronato sodico 24mg/ml solucion oftalmica jeringa luer lock 1ml mas canula | hialuronato sodico 24mg/ml solucion oftalmica jeringa luer lock 1ml mas canula | 200 | 0 | 200 |  |  | 0 |  | 0 | 0 | 0 | 0 | % | %
|  | 259 | Oftalmologia | CT3421622 | hilos de siliona diferentes diametros para oftalmologia | hilos de siliona diferentes diametros para oftalmologia | 3 | 0 | 3 |  |  | 0 |  | 0 | 0 | 0 | 0 | % | %
|  | 260 | Oftalmologia | 1910010202969 | hoja de sierra para sierra oscilante 519.100 |  | 20 | 0 | 20 |  |  | 0 |  | 0 | 0 | 0 | 0 | % | %
|  | 261 | Oftalmologia | 1910010202971 | hoja de sierra para sierra oscilante 70/49 x20 x 0,60 4mm | hoja de sierra para sierra oscilante 70/49 x20 x 0,60 4mm | 20 | 0 | 20 |  |  | 0 |  | 0 | 0 | 0 | 0 | % | %
|  | 262 | Terapia respiratoria | CT1048854 | humidificador desechable con ventury | humidificador desechable con ventury |  | 50 | 50 |  |  | 0 |  | 0 | 0 | 0 | 0 | % | %
|  | 263 | Terapia respiratoria | G02H01 | humidificador desechable para oxigeno | humidificador desechable para oxigeno | 5200 | 1000 | 6200 |  |  | 0 |  | 0 | 0 | 0 | 0 | % | %
|  | 264 | Oftalmologia | CT2001242 | implante ocular en silicona 18 | implante ocular en silicona 18 | 20 | 0 | 20 |  |  | 0 |  | 0 | 0 | 0 | 0 | % | %
|  | 265 | Oftalmologia | IMPLANTES01 | implante ocular en silicona 20 | implante ocular en silicona 20 | 20 | 0 | 20 |  |  | 0 |  | 0 | 0 | 0 | 0 | % | %
|  | 266 | Oftalmologia | CT200237 | implante retinal banda circular 2,5 mm | implante retinal banda circular 2,5 mm | 15 | 0 | 15 |  |  | 0 |  | 0 | 0 | 0 | 0 | % | %
|  | 267 | Terapia respiratoria | CT4531089 | inhalocamara pediatrica | con mascara en pvc libre de latex, aseptico, libre de patogenos |  | 500 | 500 |  |  | 0 |  | 0 | 0 | 0 | 0 | % | %
|  | 268 | Urgencias | CT1026803 | inmovilizador cervical tipo filadelfia neonatal | inmovilizador cervical tipo filadelfia neonatal | 5 | 0 | 5 |  |  | 0 |  | 0 | 0 | 0 | 0 | % | %
|  | 269 | Urgencias | CT10261006 | inmovilizador cervical tipo filadelfia talla l | inmovilizador cervical tipo filadelfia talla l | 15 | 20 | 35 |  |  | 0 |  | 0 | 0 | 0 | 0 | % | %
|  | 270 | Urgencias | CT1026951 | inmovilizador cervical tipo filadelfia talla m | inmovilizador cervical tipo filadelfia talla m | 20 | 60 | 80 |  |  | 0 |  | 0 | 0 | 0 | 0 | % | %
|  | 271 | Urgencias | S2S347 | inmovilizador cervical tipo filadelfia talla s | inmovilizador cervical tipo filadelfia talla s | 5 | 20 | 25 |  |  | 0 |  | 0 | 0 | 0 | 0 | % | %
|  | 272 | Terapia respiratoria | G02I01 | inspirometro de incentivo respiratorio | inspirometro de incentivo respiratorio | 1600 | 100 | 1700 |  |  | 0 |  | 0 | 0 | 0 | 0 | % | %
|  | 273 | Radiologia | A01J11 | jeringa de alta presión 200ml coneccion en y para inyector | jeringa de alta presión 200ml coneccion en y para inyector | 30 | 0 | 30 |  |  | 0 |  | 0 | 0 | 0 | 0 | % | %
|  | 274 | Enfermeria | A01J02 | jeringa desechable 10ml con aguja 21x1 1/2 luer lock embolo de caucho | jeringa de 3 partes desechable 10ml con aguja 21x1 1/2 luer lock embolo de caucho | 210000 | 94000 | 304000 |  |  | 0 |  | 0 | 0 | 0 | 0 | % | %
|  | 275 | Enfermeria | A01J06 | jeringa desechable 1ml con aguja 27x1/2 luer lock embolo de caucho | jeringa de 3 partes 1ml con aguja 27x1/2 luer lock embolo de caucho | 20000 | 7000 | 27000 |  |  | 0 |  | 0 | 0 | 0 | 0 | % | %
|  | 276 | Enfermeria | A01J03 | jeringa desechable 20ml con aguja 21x1 1/2 luer lock embolo de caucho | jeringa de 3 partes 20ml con aguja 21x1 1/2 luer lock embolo de caucho | 15000 | 700 | 15700 |  |  | 0 |  | 0 | 0 | 0 | 0 | % | %
|  | 277 | Enfermeria | A01J04 | jeringa desechable 3mlcon aguja 21x1 1/2 luer lock embolo de caucho | jeringa de 3 partes 3mlcon aguja 21x1 1/2 luer lock embolo de caucho | 11000 | 100 | 11100 |  |  | 0 |  | 0 | 0 | 0 | 0 | % | %
|  | 278 | Enfermeria | A01J01 | jeringa desechable 5ml con aguja 21x1 1/2 luer lock embolo de caucho | jeringa de 3 partes 5ml con aguja 21x1 1/2 luer lock embolo de caucho | 170000 | 30000 | 200000 |  |  | 0 |  | 0 | 0 | 0 | 0 | % | %
|  | 279 | Unidad renal | A01J05 | jeringa desechable 60mlcon aguja 21x1 1/2 luer lock embolo de caucho | jeringa de 3 partes 60mlcon aguja 21x1 1/2 luer lock embolo de caucho | 6000 | 200 | 6200 |  |  | 0 |  | 0 | 0 | 0 | 0 | % | %
|  | 280 | Enfermeria | CT309752 | jeringa desechable 60mlcon punta cateter embolo de caucho | jeringa de 3 partes 60mlcon punta cateter embolo de caucho | 400 | 50 | 450 |  |  | 0 |  | 0 | 0 | 0 | 0 | % | %
|  | 281 | Terapia respiratoria | A01J07 | jeringa heparinizada 1ml con aguja 25x5/8 | jeringa heparinizada 1ml con aguja 25x5/8 | 13000 | 100 | 13100 |  |  | 0 |  | 0 | 0 | 0 | 0 | % | %
|  | 282 | Enfermeria | A07E04 | jeringa perfusor 20ml con aguja | apoyo tecnológico: sistema de infusión volumétrico a través de jeringa (set perfusor)para la administración de medicamentos en pequeñas dosis y volúmenes, con extensión y micropurgado | 450 | 0 | 450 |  |  | 0 |  | 0 | 0 | 0 | 0 | % | %
|  | 283 | Enfermeria | A07E05 | jeringa perfusor 50ml con aguja | apoyo tecnológico: sistema de infusión volumétrico a través de jeringa (set perfusor)para la administración de medicamentos en pequeñas dosis y volúmenes, con extensión y micropurgado | 300 | 0 | 300 |  |  | 0 |  | 0 | 0 | 0 | 0 | % | %
|  | 284 | Cirugia | CT1241630 | kit aposito large genadyne |  | 5 | 0 | 5 |  |  | 0 |  | 0 | 0 | 0 | 0 | % | %
|  | 285 | Cirugia | CT1241618 | kit aposito medium genadyne |  | 15 | 0 | 15 |  |  | 0 |  | 0 | 0 | 0 | 0 | % | %
|  | 286 | Cirugia | CT1241617 | kit aposito small genadyne |  | 15 | 0 | 15 |  |  | 0 |  | 0 | 0 | 0 | 0 | % | %
|  | 287 | Unidad renal | CT1021733 | kit cateter crónico de hemodialisis bilumen 14.5fr (4.8mm) 45cm (larga vida) | contiene cateter, aguja introductora, jeringa, guia metalica de acero inoxidable, dilatador, vaina introductora, tunelizador, bisturi,tapones de cierre hermetico | 20 | 0 | 20 |  |  | 0 |  | 0 | 0 | 0 | 0 | % | %
|  | 288 | Radiologia | CT1080756 | kit cateter drenaje multiproposito 12fr | contiene: cateter drenaje multi´proposito(acero inoxidable) cateter introductor rigido/flexible, cateter drenaje multiproposito con banda radio opaca y revestimiento hidrofilico. | 8 | 0 | 8 |  |  | 0 |  | 0 | 0 | 0 | 0 | % | %
|  | 289 | Unidad renal | C17C01 | kit cateter hemodialisis bilumen corta vida extensiones curvas 14f 15cm | conjunto de cateterizacion de dos luces para hemodialisis con cateter curvado .para infusiones de gran volumen. contiene cateter doble lumen curvado, guia, cateter radioopaco, traductor de presion, introductor, dilatador de tejidos. | 70 | 0 | 70 |  |  | 0 |  | 0 | 0 | 0 | 0 | % | %
|  | 290 | Unidad renal | CT10271001 | kit cateter hemodialisis bilumen corta vida extensiones rectas 14f 20cm | conjunto de cateterizacion de dos luces para hemodialisis.para infusiones de gran volumen. contiene cateter doble lumen, guia, introductor, dilatador de tejido, jeringa. | 80 | 0 | 80 |  |  | 0 |  | 0 | 0 | 0 | 0 | % | %
|  | 291 | Unidad renal | C17C02 | kit cateter hemodialisis bilumen larga vida 14,5f 36cm | kit cateter hemodialisis bilumen larga vida 14,5f 36cm | 20 | 0 | 20 |  |  | 0 |  | 0 | 0 | 0 | 0 | % | %
|  | 292 | Unidad renal | CT1027951 | kit cateter hemodialisis bilumen larga vida 14,5f 40cm | kit cateter hemodialisis bilumen larga vida 14,5f 40cm | 30 | 0 | 30 |  |  | 0 |  | 0 | 0 | 0 | 0 | % | %
|  | 293 | Gastroenterologia | CT148812 | kit de gastrostomia endoscopica percutanea 24f | contiene campo fenestrado, bucle de insercion, trampa, tubo de alimentacion de silicona, gasas, tijera, hemostato, tubo de abrazadera, adaptador, aguja trocar, aguas, jeringa. | 20 | 10 | 30 |  |  | 0 |  | 0 | 0 | 0 | 0 | % | %
|  | 294 | Cirugia | CT11211091 | kit de monitoreo intraoperatorio | apoyo tecnologico. monitoreo 32 canales 64 entradas, 5 cajas estimuladores electricos, transcraneal xx para potenciales motores, audtivos, somatosensoriales , mapeo cortical. | 10 | 0 | 10 |  |  | 0 |  | 0 | 0 | 0 | 0 | % | %
|  | 295 | Neurocirugia | CT9581485 | kit de neuronavegacion con accesorios | apoyo tecnologico. contiene set de neuronavegador en tres dimensiones computador interfase visual y tactil, software de procesamiento de imágenes vector vision compact | 15 | 0 | 15 |  |  | 0 |  | 0 | 0 | 0 | 0 | % | %
|  | 296 | Radiologia | E22E16 | kit drenaje biliar con micropunción | contiene cateter introductor rigido/flexible, cateter drenaje biliar con banda radio opaca y revestimiento hidrofilico, dispositivo de seguridad. | 6 | 0 | 6 |  |  | 0 |  | 0 | 0 | 0 | 0 | % | %
|  | 297 | Cirugia | CT484954 | kit introductor para traqueostomia percutanea 8,0f 29cm | equipo introductor para traqueostomia percutanea con revestimiento hidrofilico, contiene dilatador, cateter guia, guia en acero inoxidable, aguja introductora de cateter, marca de posicion del nivel de la piel, con punto de dilatador reborde de seguridad | 15 | 0 | 15 |  |  | 0 |  | 0 | 0 | 0 | 0 | % | %
|  | 298 | UCI | C02I01 | kit introductor percutaneo 8,5f 10cm 0,035 | contiene guia de alambre de resorte, gasas, obturador, cateter. | 10 | 0 | 10 |  |  | 0 |  | 0 | 0 | 0 | 0 | % | %
|  | 299 | Terapia respiratoria | G02V01 | kit mascara para oxigeno con ventury adulto | contiene mascara, canula y valvulas | 2600 | 400 | 3000 |  |  | 0 |  | 0 | 0 | 0 | 0 | % | %
|  | 300 | Anestesia | A05E01 | kit para anestesia epidural 19g 900mm | contien aguja, jeringa, cateter, filtro y conector | 300 | 0 | 300 |  |  | 0 |  | 0 | 0 | 0 | 0 | % | %
|  | 301 | Almacen | CT382870 | kit para citologia | contiene especulo, lamina esmerilada, cepillo | 1500 | 0 | 1500 |  |  | 0 |  | 0 | 0 | 0 | 0 | % | %
|  | 302 | Neurocirugia | CT3771132 | kit para monitoreo electrofisiologico para cirugia de cabeza, cuello y columna (monitor de nervio electrodos de registro y pinza de estimulacion) | set de monitoreo entre 32 y 64 canales, con monitoreo de auditivos , somatosensoriales, potenciales, evocados motores | 6 | 0 | 6 |  |  | 0 |  | 0 | 0 | 0 | 0 | % | %
|  | 303 | Neurocirugia | CT6811596 | kit succionador ultrasonico | apoyo tecnologico. contiene succionador de 23khz, pedal inhalambrico, pieza de mano larga y pieza de mano corta | 8 | 0 | 8 |  |  | 0 |  | 0 | 0 | 0 | 0 | % | %
|  | 304 | Neurocirugia | CT3771111 | kit valvula programable hidrocefalia adulto | contiene valvula, cateter distal y cateter ventricular | 2 | 0 | 2 |  |  | 0 |  | 0 | 0 | 0 | 0 | % | %
|  | 305 | Neurocirugia | CT3771110 | kit valvula programable hidrocefalia pediatrica de perfil bajo | contiene valvula, cateter distal y cateter ventricular, de perfil bajo | 3 | 0 | 3 |  |  | 0 |  | 0 | 0 | 0 | 0 | % | %
|  | 306 | Oftalmologia | F01L05 | lente intraocular escleral diferentes dioptrias | lente intraocular escleral diferentes dioptrias | 20 | 0 | 20 |  |  | 0 |  | 0 | 0 | 0 | 0 | % | %
|  | 307 | Oftalmologia | CT2001057 | lente intraocular para afaquia 5/8,5 | lente intraocular para afaquia 5/8,5 | 20 | 0 | 20 |  |  | 0 |  | 0 | 0 | 0 | 0 | % | %
|  | 308 | Oftalmologia | CT2001197 | lente intraocular plegable 3 piezas diferentes dioptometrias | lente intraocular plegable esferico hidrofóbico tres piezas | 20 | 0 | 20 |  |  | 0 |  | 0 | 0 | 0 | 0 | % | %
|  | 309 | Oftalmologia | CT2001210 | lente intraocular plegable 3 piezas diferentes dioptrias-poderes bajos | lente intraocular plegable 3 piezas diferentes dioptrias-poderes bajos | 5 | 0 | 5 |  |  | 0 |  | 0 | 0 | 0 | 0 | % | %
|  | 310 | Oftalmologia | F01L07 | lente intraocular plegable diferentes dioptrias | lente intraocular plegable diferentes dioptrias | 100 | 0 | 100 |  |  | 0 |  | 0 | 0 | 0 | 0 | % | %
|  | 311 | Oftalmologia | F01L02 | lente intraocular rígido diferentes dioptrias | lente intraocular rígido diferentes dioptrias | 40 | 80 | 120 |  |  | 0 |  | 0 | 0 | 0 | 0 | % | %
|  | 312 | Suturas | CLIPHEMO | ligaclip de polimiero no absobible l cartucho x 6 | apoyo tecnologico compatible con pistola | 56 | 0 | 56 |  |  | 0 |  | 0 | 0 | 0 | 0 | % | %
|  | 313 | Suturas | D01H04 | ligaclip de titanio mediano cartucho 6 clips azul | apoyo tecnologico compatible con pistola | 200 | 0 | 200 |  |  | 0 |  | 0 | 0 | 0 | 0 | % | %
|  | 314 | Suturas | CT10301230 | ligaclip de titanio medio/largo cartucho 6 clips | apoyo tecnologico compatible con pistola | 342 | 70 | 412 |  |  | 0 |  | 0 | 0 | 0 | 0 | % | %
|  | 315 | Suturas | D01H03 | ligaclip de titanio pequeño cartucho 6 clips amarillo | apoyo tecnologico compatible con pistola | 40 | 0 | 40 |  |  | 0 |  | 0 | 0 | 0 | 0 | % | %
|  | 316 | Unidad renal | CT3461149 | lineas de catéteres sanguineos para hemodialisis | lineas de catéteres sanguineos para hemodialisis | 2000 | 0 | 2000 |  |  | 0 |  | 0 | 0 | 0 | 0 | % | %
|  | 317 | Enfermeria | A04L01 | llave de tres vias | apirogena, esteril | 8500 | 200 | 8700 |  |  | 0 |  | 0 | 0 | 0 | 0 | % | %
|  | 318 | Suturas | CT4551626 | malla polipropileno 15cm x 10cm | malla polipropileno 15cm x 10cm | 20 | 0 | 20 |  |  | 0 |  | 0 | 0 | 0 | 0 | % | %
|  | 319 | Suturas | H01M01 | malla polipropileno 30cm x 30cm | malla polipropileno 30cm x 30cm | 30 | 10 | 40 |  |  | 0 |  | 0 | 0 | 0 | 0 | % | %
|  | 320 | Suturas | MALLA | malla polipropileno recubierta con celulosa y polidioxanona 15cm x 10cm | malla polipropileno recubierta con celulosa y polidioxanona 15cm x 10cm | 1 | 0 | 1 |  |  | 0 |  | 0 | 0 | 0 | 0 | % | %
|  | 321 | Suturas | CT4551654 | malla separadora de tejido ovalada con poliglecaprona polidioxanona polipropileno 15cm x 20cm | malla separadora de tejido ovalada con poliglecaprona polidioxanona polipropileno 15cm x 20cm | 1 | 0 | 1 |  |  | 0 |  | 0 | 0 | 0 | 0 | % | %
|  | 322 | Suturas | CT4551018 | malla separadora de tejido poliester recubierta de colageno 30cm x 20cm | malla separadora de tejido poliester recubierta de colageno 30cm x 20cm | 1 | 0 | 1 |  |  | 0 |  | 0 | 0 | 0 | 0 | % | %
|  | 323 | Suturas | CT4551026 | malla separadora de tejido poliester recubierta de colageno 37cm x 28cm | malla separadora de tejido poliester recubierta de colageno 37cm x 28cm | 1 | 0 | 1 |  |  | 0 |  | 0 | 0 | 0 | 0 | % | %
|  | 324 | Suturas | CT4551160 | malla separadora de tejido polipropileno recubierta de polidioxanona celulosa oxidada regenerada 30,5cm x 30,5cm | malla separadora de tejido polipropileno recubierta de polidioxanona celulosa oxidada regenerada 30,5cm x 30,5cm | 1 | 0 | 1 |  |  | 0 |  | 0 | 0 | 0 | 0 | % | %
|  | 325 | Suturas | CT4551571 | malla separadora de tejido polipropileno recubierta de poliglecaprone polidioxanona 15cm x 15cm | malla separadora de tejido polipropileno recubierta de poliglecaprone polidioxanona 15cm x 15cm | 2 | 0 | 2 |  |  | 0 |  | 0 | 0 | 0 | 0 | % | %
|  | 326 | Suturas | CT4551017 | malla separadora de tejido polipropileno recubierta de poliglecaprone polidioxanona 20cm x 25cm | malla separadora de tejido polipropileno recubierta de poliglecaprone polidioxanona 20cm x 25cm | 1 | 0 | 1 |  |  | 0 |  | 0 | 0 | 0 | 0 | % | %
|  | 327 | Suturas | CT4551570 | malla separadora de tejido polipropileno recubierta de poliglecaprone polidioxanona 30cm x 35cm | malla separadora de tejido polipropileno recubierta de poliglecaprone polidioxanona 30cm x 35cm | 1 | 0 | 1 |  |  | 0 |  | 0 | 0 | 0 | 0 | % | %
|  | 328 | Suturas | CT4551546 | malla separadora de tejido polipropileno recubierta de poliglecaprone polidioxanona 30cm x 50cm | malla separadora de tejido polipropileno recubierta de poliglecaprone polidioxanona 30cm x 50cm | 1 | 0 | 1 |  |  | 0 |  | 0 | 0 | 0 | 0 | % | %
|  | 329 | Terapia respiratoria | G01M01 | manguera corrugada | manguera corrugada |  | 12 | 12 |  |  | 0 |  | 0 | 0 | 0 | 0 | % | %
|  | 330 | Neonatos | 151802990097 | manguera o tubo de conexión para ventilacion mecanica no invasiva | interfaz de conecion manguera o tubo flexible de conexión para ventilacion mecanica no invasiva | 42 | 0 | 42 |  |  | 0 |  | 0 | 0 | 0 | 0 | % | %
|  | 331 | Enfermeria | F03M01 | manilla de identificacion adulto manual | manilla de identificacion adulto | 100 | 500 | 600 |  |  | 0 |  | 0 | 0 | 0 | 0 | % | %
|  | 332 | Enfermeria | F04M01 | manilla de identificacion neonatal rosada | manilla de identificacion neonatal | 300 | 1400 | 1700 |  |  | 0 |  | 0 | 0 | 0 | 0 | % | %
|  | 333 | Almacen | F04M01 | manilla de identificacion neonatal azul | manilla de identificacion neonatal | 800 | 1200 | 2000 |  |  | 0 |  | 0 | 0 | 0 | 0 | % | %
|  | 334 | Enfermeria | 151802990094 | manilla electronica para identificacion de pacientes | compatible con impresoras de la institucion B&B Wristban printer Modelo :BB 777 | 100 | 0 | 100 |  |  | 0 |  | 0 | 0 | 0 | 0 | % | %
|  | 335 | Enfermeria | MAQAFEITAR | maquina de afeitar desechable doble hoja | maquina de afeitar desechable doble hoja | 1000 | 408 | 1408 |  |  | 0 |  | 0 | 0 | 0 | 0 | % | %
|  | 336 | Cirugia | G05M02 | mascara laringea 3.0 |  |  | 20 | 20 |  |  | 0 |  | 0 | 0 | 0 | 0 | % | %
|  | 337 | Cirugia | G01M03 | mascara laringea 4.0 |  |  | 20 | 20 |  |  | 0 |  | 0 | 0 | 0 | 0 | % | %
|  | 338 | Cirugia | CT453812 | mascara laringea 5.0 |  |  | 5 | 5 |  |  | 0 |  | 0 | 0 | 0 | 0 | % | %
|  | 339 | Terapia respiratoria | 151802990095 | mascara nasal neonatal para ventilacion mecanica no invasiva talla m | mascara nasal neonatal siliconada para ventilacion mecanica no invasiva talla m | 30 | 0 | 30 |  |  | 0 |  | 0 | 0 | 0 | 0 | % | %
|  | 340 | Terapia respiratoria | 151802990096 | mascara nasal neonatal siliconada para ventilacion mecanica no invasiva talla s | mascara nasal neonatal siliconada para ventilacion mecanica no invasiva talla s | 12 | 0 | 12 |  |  | 0 |  | 0 | 0 | 0 | 0 | % | %
|  | 341 | Terapia respiratoria | G05M04 | mascara oxigeno de no reinhalaciòn adulto | mascara oxigeno de no reinhalaciòn adulto | 10 | 0 | 10 |  |  | 0 |  | 0 | 0 | 0 | 0 | % | %
|  | 342 | Terapia respiratoria | G05M05 | mascara oxigeno de no reinhalaciòn pediatrica | mascara oxigeno de no reinhalaciòn pediatrica | 2 | 2 | 4 |  |  | 0 |  | 0 | 0 | 0 | 0 | % | %
|  | 343 | Terapia respiratoria | G05M03 | mascara para traqueostomia adulto con extensiòn para oxigeno | mascara para traqueostomia adulto con extensiòn para oxigeno | 150 | 0 | 150 |  |  | 0 |  | 0 | 0 | 0 | 0 | % | %
|  | 344 | Cirugia | CT453860 | mascara perilaringea tipo cobra 1,0 | mascara perilaringea tipo cobra 1,0 | 1 | 2 | 3 |  |  | 0 |  | 0 | 0 | 0 | 0 | % | %
|  | 345 | Cirugia | CT453861 | mascara perilaringea tipo cobra 1,5 | mascara perilaringea tipo cobra 1,5 | 1 | 0 | 1 |  |  | 0 |  | 0 | 0 | 0 | 0 | % | %
|  | 346 | Cirugia | CT453862 | mascara perilaringea tipo cobra 2,0 | mascara perilaringea tipo cobra 2,0 | 1 | 0 | 1 |  |  | 0 |  | 0 | 0 | 0 | 0 | % | %
|  | 347 | Neurocirugia | N01N02 | matriz hemostatica con trombina jeringa 5ml | matriz hemostatica con trombina jeringa 5ml | 40 | 0 | 40 |  |  | 0 |  | 0 | 0 | 0 | 0 | % | %
|  | 348 | Neurocirugia | CT4011629 | membrana absorbible sustituto de duramadre 5cm x 5cm | membrana absorbible sustituto de duramadre 5cm x 5cm | 20 | 0 | 20 |  |  | 0 |  | 0 | 0 | 0 | 0 | % | %
|  | 349 | Oftalmologia | F06M01 | microesponja quirúrgica oftalmica | microesponja quirúrgica oftalmica | 432 | 0 | 432 |  |  | 0 |  | 0 | 0 | 0 | 0 | % | %
|  | 350 | Suturas | CT9711762 | monofilamento polipropileno 3/0 ac 10,5mm 3/8circ * 45cm |  | 72 | 0 | 72 |  |  | 0 |  | 0 | 0 | 0 | 0 | % | %
|  | 351 | Suturas | CT9711742 | monofilamento polipropileno 4/0 adr 26mm / 1/2 c x 90 cm |  | 108 | 0 | 108 |  |  | 0 |  | 0 | 0 | 0 | 0 | % | %
|  | 352 | Suturas | E02P01 | mononylon 10/0 doble aguja espatulada 3/8 circulo 6,5mm 30cm | mononylon 10/0 doble aguja espatulada 3/8 circulo 6,5mm 30cm | 264 | 72 | 336 |  |  | 0 |  | 0 | 0 | 0 | 0 | % | %
|  | 353 | Suturas | E02P04 | mononylon 9/0 doble aguja espatulada 3/8 circulo 6,5mm 30cm | mononylon 9/0 doble aguja espatulada 3/8 circulo 6,5mm 30cm | 72 | 108 | 180 |  |  | 0 |  | 0 | 0 | 0 | 0 | % | %
|  | 354 | Suturas | CT663814 | nylon multifilamento 0 con aguja |  |  | 30 | 30 |  |  | 0 |  | 0 | 0 | 0 | 0 | % | %
|  | 355 | Clinica de heridas | CT10351505 | pasta hidrocoloide tubo 30 gr | pasta hidrocoloide tubo 30 gr | 4 | 0 | 4 |  |  | 0 |  | 0 | 0 | 0 | 0 | % | %
|  | 356 | Enfermeria | D02AP020353 | pasta protectora para piel tubo 56.7 gr | pasta protectora para piel tubo 56.7 gr | 40 | 0 | 40 |  |  | 0 |  | 0 | 0 | 0 | 0 | % | %
|  | 357 | Almacen | 151802010014 | pelicula transparente poliuretano de 5 cm x 10 m | lamina transparente de 5 cm * 10 m. rollo | 4500 | 0 | 4500 |  |  | 0 |  | 0 | 0 | 0 | 0 | % | %
|  | 358 | Oftalmologia | PREFLU | perflurocarbono ultrapurificado vial de 5ml | perfluorocarbono liquido ultrapurificado vial de 5ml | 24 | 0 | 24 |  |  | 0 |  | 0 | 0 | 0 | 0 | % | %
|  | 359 | Terapia respiratoria | CT9861234 | pieza en y 15f 22m | pieza en y 15f 22m | 5 | 0 | 5 |  |  | 0 |  | 0 | 0 | 0 | 0 | % | %
|  | 360 | Suturas | CT3931152 | pinza de 5mm con mango dentado | pinza de 5mm con mango dentado | 20 | 0 | 20 |  |  | 0 |  | 0 | 0 | 0 | 0 | % | %
|  | 361 | Gastroenterologia | D01C01 | pinza de cuerpo extraño desechable 6,5fr 22mm 1950mm | pinza de cuerpo extraño desechable 6,5fr 22mm 1950mm | 2 | 0 | 2 |  |  | 0 |  | 0 | 0 | 0 | 0 | % | %
|  | 362 | Suturas | CT4571462 | pinza laparoscopia 5mm 37cm | sellador/separador laparoscopico de punta roma | 4 | 0 | 4 |  |  | 0 |  | 0 | 0 | 0 | 0 | % | %
|  | 363 | Suturas | C02M40 | pinza laparoscopia 5mm 37cm | sellador/separador laparoscopico de punta roma | 38 | 0 | 38 |  |  | 0 |  | 0 | 0 | 0 | 0 | % | %
|  | 364 | Suturas | CT4571456 | pinza ligasure 16,5mm 19cm | sellador/divisor con perfil de temperatura baja y sellado efectivo a una temperatura fría | 20 | 0 | 20 |  |  | 0 |  | 0 | 0 | 0 | 0 | % | %
|  | 365 | Suturas | CT3421403 | pistola mecanica de 18cm * 13,5 mm | sellador/divisor abierto de mandibula grande curvo | 30 | 0 | 30 |  |  | 0 |  | 0 | 0 | 0 | 0 | % | %
|  | 366 | Suturas | H02P05 | poliamida 8/0 aguja redonda 3/8 circulo 6,5mm 13cm | poliamida 8/0 aguja redonda 3/8 circulo 6,5mm 13cm | 96 | 0 | 96 |  |  | 0 |  | 0 | 0 | 0 | 0 | % | %
|  | 367 | Suturas | G02P03 | poliamida 9/0 aguja redonda 3/8 circulo 5mm 13cm | poliamida 9/0 aguja redonda 3/8 circulo 5mm 13cm | 12 | 0 | 12 |  |  | 0 |  | 0 | 0 | 0 | 0 | % | %
|  | 368 | Suturas | C02P11 | polidioxanona 1 aguja redonda 1/2 circulo 76mm 150cm | polidioxanona 1 aguja redonda 1/2 circulo 76mm 150cm | 120 | 0 | 120 |  |  | 0 |  | 0 | 0 | 0 | 0 | % | %
|  | 369 | Suturas | CT964295 | polidioxanona 3/0 aguja redonda 1/2 circulo 26mm 70cm | polidioxanona 3/0 aguja redonda 1/2 circulo 26mm 70cm | 288 | 36 | 324 |  |  | 0 |  | 0 | 0 | 0 | 0 | % | %
|  | 370 | Suturas | CT9641055 | polidioxanona 5/0 aguja redonda 1/2 circulo 17mm 70cm | polidioxanona 5/0 aguja redonda 1/2 circulo 17mm 70cm | 144 | 0 | 144 |  |  | 0 |  | 0 | 0 | 0 | 0 | % | %
|  | 371 | Suturas | E03P04 | poliester 0 aguja redonda 1/2 circulo 37mm 75cm | poliester 0 aguja redonda 1/2 circulo 37mm 75cm | 0 | 144 | 144 |  |  | 0 |  | 0 | 0 | 0 | 0 | % | %
|  | 372 | Suturas | CT3421238 | poliester 2 aguja cortante 3/8 circulo 22mm 75cm | poliester 2 aguja cortante 3/8 circulo 22mm 75cm | 40 | 0 | 40 |  |  | 0 |  | 0 | 0 | 0 | 0 | % | %
|  | 373 | Suturas | E03P02 | poliester 2/0 aguja redonda 1/2 circulo 26mm 75cm | poliester 2/0 aguja redonda 1/2 circulo 26mm 75cm | 72 | 72 | 144 |  |  | 0 |  | 0 | 0 | 0 | 0 | % | %
|  | 374 | Suturas | E03P05 | poliester 2/0 aguja redonda 1/2 circulo 26mm 90cm | poliester 2/0 doble aguja redonda 1/2 circulo 26mm 90cm | 90 | 36 | 126 |  |  | 0 |  | 0 | 0 | 0 | 0 | % | %
|  | 375 | Suturas | E03S04 | poliester 2/0 doble aguja redonda 1/2 circulo 26mm 90cm | poliester 2/0 doble aguja redonda 1/2 circulo 26mm 90cm | 36 | 0 | 36 |  |  | 0 |  | 0 | 0 | 0 | 0 | % | %
|  | 376 | Suturas | E03P01 | poliester 5/0 doble aguja espatlada 1/4 circulo 8mm 45cm | poliester 5/0 doble aguja espatlada 1/4 circulo 8mm 45cm | 60 | 12 | 72 |  |  | 0 |  | 0 | 0 | 0 | 0 | % | %
|  | 377 | Suturas | CT3421140 | poliester blanco 5/0 doble aguja espatulada 1/2 circulo 8mm 45cm | poliester blanco 5/0 doble aguja espatulada 1/4 circulo 8mm 45cm | 12 | 0 | 12 |  |  | 0 |  | 0 | 0 | 0 | 0 | % | %
|  | 378 | Suturas | CT9771845 | poliglactina 2/0 aguja redonda 1/2 circulo 26 mm 70 cm |  | 72 | 0 | 72 |  |  | 0 |  | 0 | 0 | 0 | 0 | % | %
|  | 379 | Suturas | CT3421065 | poliglactina 2/0 aguja redondoa 1/2 circulo 36mm 70cm | poliglactina 2/0 aguja redonda 1/2 circulo 36mm 70cm | 612 | 0 | 612 |  |  | 0 |  | 0 | 0 | 0 | 0 | % | %
|  | 380 | Suturas | C02S05 | poliglactina 4/0 aguja redonda 1/2 circulo 17mm 70cm | poliglactina 4/0 aguja redonda 1/2 circulo 17mm 70cm | 972 | 72 | 1044 |  |  | 0 |  | 0 | 0 | 0 | 0 | % | %
|  | 381 | Suturas | C02S06 | poliglactina 5/0 aguja redonda 1/2 circulo 17mm 70cm | poliglactina 5/0 aguja redonda 1/2 circulo 17mm 70cm | 360 | 0 | 360 |  |  | 0 |  | 0 | 0 | 0 | 0 | % | %
|  | 382 | Suturas | CT3421064 | poliglactina 6/0 doble aguja espatulada 1/4 circulo 8mm 45cm | poliglactina 6/0 doble aguja espatulada 1/4 circulo 8mm 45cm | 60 | 24 | 84 |  |  | 0 |  | 0 | 0 | 0 | 0 | % | %
|  | 383 | Suturas | E02S07 | poliglactina 6/0 doble aguja espatulada 1/4 circulo 8mm 45cm | poliglactina 6/0 doble aguja espatulada 1/4 circulo 8mm 45cm | 60 | 0 | 60 |  |  | 0 |  | 0 | 0 | 0 | 0 | % | %
|  | 384 | Suturas | C02S07 | poliglactina 7/0 doble aguja espatulada 3/8 circulo 6,5mm 45cm | poliglactina 7/0 doble aguja espatulada 3/8 circulo 6,5mm 45cm | 120 | 0 | 120 |  |  | 0 |  | 0 | 0 | 0 | 0 | % | %
|  | 385 | Suturas | C02S02 | poliglactina antibacterial 0 aguja redonda 1/2 circulo 37mm 70cm | poliglactina antibacterial 0 aguja redonda 1/2 circulo 37mm 70cm | 144 | 148 | 292 |  |  | 0 |  | 0 | 0 | 0 | 0 | % | %
|  | 386 | Suturas | C02S01 | poliglactina antibacterial 1 aguja redonda 1/2 circulo 37mm 90cm | poliglactina antibacterial 1 aguja redonda 1/2 circulo 37mm 90cm | 4212 | 972 | 5184 |  |  | 0 |  | 0 | 0 | 0 | 0 | % | %
|  | 387 | Suturas | C02S03 | poliglactina antibacterial 2/0 aguja redonda 1/2 circulo 37mm 70cm | poliglactina antibacterial 2/0 aguja redonda 1/2 circulo 37mm 70cm | 1620 | 144 | 1764 |  |  | 0 |  | 0 | 0 | 0 | 0 | % | %
|  | 388 | Suturas | C02S04 | poliglactina antibacterial 3/0 aguja redonda 1/2 circulo 26mm 70cm | poliglactina antibacterial 3/0 aguja redonda 1/2 circulo 26mm 70cm | 1656 | 612 | 2268 |  |  | 0 |  | 0 | 0 | 0 | 0 | % | %
|  | 389 | Suturas | C02S12 | poliglecaprone 4/0 aguja cortante 3/8 circulo 19mm 150cm | poliglecaprone 4/0 aguja cortante 3/8 circulo 19mm 150cm | 180 | 0 | 180 |  |  | 0 |  | 0 | 0 | 0 | 0 | % | %
|  | 390 | Suturas | C02S13 | poliglecaprone 5/0 aguja cortante 3/8 circulo 19mm 100cm | poliglecaprone 5/0 aguja cortante 3/8 circulo 19mm 100cm | 72 | 0 | 72 |  |  | 0 |  | 0 | 0 | 0 | 0 | % | %
|  | 391 | Suturas | CT9641610 | poligliconato 2/0 aguja redonda 1/2 circulo 26mm 30cm |  | 12 | 0 | 12 |  |  | 0 |  | 0 | 0 | 0 | 0 | % | %
|  | 392 | Suturas | CT9641608 | poligliconato 3/0 aguja redonda 1/2 circulo 26mm 30cm |  | 12 | 0 | 12 |  |  | 0 |  | 0 | 0 | 0 | 0 | % | %
|  | 393 | Suturas | H02M30 | polipropileno 0 aguja redonda 1/2 circulo 37mm 75cm | polipropileno 0 aguja redonda 1/2 circulo 37mm 75cm | 528 | 72 | 600 |  |  | 0 |  | 0 | 0 | 0 | 0 | % | %
|  | 394 | Suturas | CT9711574 | polipropileno 10/0 aguja 1/2 circulo 5mm aguja recta 5mm 30cm | polipropileno 10/0 aguja 1/2 circulo 5mm aguja recta 5mm 30cm | 36 | 0 | 36 |  |  | 0 |  | 0 | 0 | 0 | 0 | % | %
|  | 395 | Suturas | G02M26 | polipropileno 2/0 aguja cortante 3/8 circulo 26mm 45cm | polipropileno 2/0 aguja cortante 3/8 circulo 26mm 45cm | 1080 | 312 | 1392 |  |  | 0 |  | 0 | 0 | 0 | 0 | % | %
|  | 396 | Suturas | G02M25 | polipropileno 2/0 aguja recta 60mm 75cm | polipropileno 2/0 aguja recta 60mm 75cm | 216 | 828 | 1044 |  |  | 0 |  | 0 | 0 | 0 | 0 | % | %
|  | 397 | Suturas | A02M06 | polipropileno 2/0 doble aguja redonda 1/2 circulo 26mm 90cm |  | 40 | 0 | 40 |  |  | 0 |  | 0 | 0 | 0 | 0 | % | %
|  | 398 | Suturas | G02M23 | polipropileno 3/0 aguja cortante 3/8 circulo 24mm 45cm | polipropileno 3/0 aguja cortante 3/8 circulo 24mm 45cm | 4080 | 1296 | 5376 |  |  | 0 |  | 0 | 0 | 0 | 0 | % | %
|  | 399 | Suturas | H02M31 | polipropileno 3/0 aguja recta 60mm 75cm | polipropileno 3/0 aguja recta 60mm 75cm | 1368 | 36 | 1404 |  |  | 0 |  | 0 | 0 | 0 | 0 | % | %
|  | 400 | Suturas | A02M01 | polipropileno 3/0 doble aguja redonda 1/2 circulo 26mm 90cm | polipropileno 3/0 doble aguja redonda 1/2 circulo 26mm 90cm | 144 | 0 | 144 |  |  | 0 |  | 0 | 0 | 0 | 0 | % | %
|  | 401 | Suturas | CT971877 | polipropileno 4/0 aguja cortante 3/8 circulo 19mm 45cm | polipropileno 4/0 aguja cortante 3/8 circulo 19mm 45cm | 600 | 240 | 840 |  |  | 0 |  | 0 | 0 | 0 | 0 | % | %
|  | 402 | Suturas | G02M22 | polipropileno 4/0 aguja reverso cortante 3/8 circulo 19mm 45cm | polipropileno 4/0 aguja reverso cortante 3/8 circulo 19mm 45cm | 840 | 624 | 1464 |  |  | 0 |  | 0 | 0 | 0 | 0 | % | %
|  | 403 | Suturas | A02M02 | polipropileno 4/0 doble aguja redonda 1/2 circulo 17mm 75cm | polipropileno 4/0 doble aguja redonda 1/2 circulo 17mm 75cm | 168 | 48 | 216 |  |  | 0 |  | 0 | 0 | 0 | 0 | % | %
|  | 404 | Suturas | G02M21 | polipropileno 5/0 aguja cortante 3/8 circulo 13mm 45cm | polipropileno 5/0 aguja cortante 3/8 circulo 13mm 45cm | 720 | 480 | 1200 |  |  | 0 |  | 0 | 0 | 0 | 0 | % | %
|  | 405 | Suturas | A02M03 | polipropileno 5/0 doble aguja redonda 1/2 circulo 17mm 75cm | polipropileno 5/0 doble aguja redonda 1/2 circulo 17mm 75cm | 72 | 48 | 120 |  |  | 0 |  | 0 | 0 | 0 | 0 | % | %
|  | 406 | Suturas | G02M20 | polipropileno 6/0 aguja cortante 3/8 circulo 11mm 45cm | polipropileno 6/0 aguja cortante 3/8 circulo 11mm 45cm | 600 | 72 | 672 |  |  | 0 |  | 0 | 0 | 0 | 0 | % | %
|  | 407 | Suturas | A02M04 | polipropileno 6/0 doble aguja redonda 3/8 circulo 13mm 60cm | polipropileno 6/0 doble aguja redonda 3/8 circulo 13mm 60cm | 48 | 24 | 72 |  |  | 0 |  | 0 | 0 | 0 | 0 | % | %
|  | 408 | Suturas | CT971938 | polipropileno 7/0 doble aguja redonda 3/8 circulo 9,3mm 75cm | polipropileno 7/0 doble aguja redonda 3/8 circulo 9,3mm 75cm | 48 | 0 | 48 |  |  | 0 |  | 0 | 0 | 0 | 0 | % | %
|  | 409 | Clinica de heridas | DO2AP020352 | polvo protector hidrocoloide frasco 28gr | polvo protector hidrocoloide frasco 28gr | 40 | 5 | 45 |  |  | 0 |  | 0 | 0 | 0 | 0 | % | %
|  | 410 | Almacen | CT1085302 | preservativo | preservativo | 2000 | 0 | 2000 |  |  | 0 |  | 0 | 0 | 0 | 0 | % | %
|  | 411 | Enfermeria | 150802990100 | prong nasal s,m,l |  | 12 | 0 | 12 |  |  | 0 |  | 0 | 0 | 0 | 0 | % | %
|  | 412 | Oftalmologia | F08C01 | protector de ojos universal 7,5 x 6,5cm | protector de ojos universal 7,5 x 6,5cm | 400 | 100 | 500 |  |  | 0 |  | 0 | 0 | 0 | 0 | % | %
|  | 413 | Oftalmologia | CT2001541 | prótesis ocular personalizada | prótesis ocular personalizada | 15 | 0 | 15 |  |  | 0 |  | 0 | 0 | 0 | 0 | % | %
|  | 414 | Vascular | CT4011090 | protesis vascular bifurcada dacron 12 x 6mm longitud 50cm | protesis vascular de poliéster tricotado y revestido de colágeno 12 x 6mm longitud 50 cm | 1 |  | 1 |  |  | 0 |  | 0 | 0 | 0 | 0 | % | %
|  | 415 | Vascular | F02P06 | protesis vascular bifurcada en dacron 14 x 7mm longitud 50 cm | protesis vascular de poliéster tricotado y revestido de colágeno 14 x 7mm longitud 50 cm | 4 | 0 | 4 |  |  | 0 |  | 0 | 0 | 0 | 0 | % | %
|  | 416 | Vascular | F02P01 | protesis vascular bifurcada en dacron 16 x 8mm longitud 50 cm | protesis vascular de poliéster tricotado y revestido de colágeno 16 x 8mm longitud 50 cm | 2 | 0 | 2 |  |  | 0 |  | 0 | 0 | 0 | 0 | % | %
|  | 417 | Vascular | F02P02 | protesis vascular bifurcada dacron 18 x 9mm longitud 50cm | protesis vascular de poliéster tricotado y revestido de colágeno 18 x 9 mm longitud 50 cm | 2 |  | 2 |  |  | 0 |  | 0 | 0 | 0 | 0 | % | %
|  | 418 | Vascular | F02P07 | protesis vascular bifurcada en dacron 20 x 10mm longitud 50 cm | protesis vascular de poliéster tricotado y revestido de colágeno 20 x 10mm longitud 50 cm | 5 | 0 | 5 |  |  | 0 |  | 0 | 0 | 0 | 0 | % | %
|  | 419 | vascular | CT4141116 | protesis vascular bifurcada en dacron 22mm x11mm 50cm | protesis vascular de poliéster tricotado y revestido de colágeno 22 x 11mm longitud 50 cm | 4 | 0 | 4 |  |  | 0 |  | 0 | 0 | 0 | 0 | % | %
|  | 420 | Vascular | F02P03 | protesis vascular conica anillada 7,4mm 70cm | protesis vascular de politetrafluoretileno expandido . cónica 7mm. x 4mm. x 70cm. | 4 | 0 | 4 |  |  | 0 |  | 0 | 0 | 0 | 0 | % | %
|  | 421 | Radiologia | CT4461120 | protesis vascular en ptfe pared delgada cónica de 7 a 4mm recta y reforzada en espiral de 70cm | protesis vascular en ptfe pared delgada cónica de 7 a 4mm recta y reforzada en espiral de 70cm | 2 | 0 | 2 |  |  | 0 |  | 0 | 0 | 0 | 0 | % | %
|  | 422 | vascular | CT4461002 | protesis vascular recta ptfe 8mm anillada longitud 40 hasta 70 cm | protesis vascular en ptfe pared delgada cónica de 7 a 4mm recta y reforzada en espiral de 70cm | 5 | 0 | 5 |  |  | 0 |  | 0 | 0 | 0 | 0 | % | %
|  | 423 | Vascular | F02P08 | protesis vascular recta ultrafina reforzada con soporte de ptfe 6mm | protesis vascular de politetrafluoretileno expandido. recta espiralada de 6mm x60-80cm | 4 | 0 | 4 |  |  | 0 |  | 0 | 0 | 0 | 0 | % | %
|  | 424 | Gastroenterologia | CT6011858 | Puntas para manipulador uterino diferentes tamaños |  | 50 |  | 50 |  |  | 0 |  | 0 | 0 | 0 | 0 | % | %
|  | 425 | Enfermeria | P01TC12 | prueba de tuberculina ppd |  | 10 | 0 | 10 |  |  | 0 |  | 0 | 0 | 0 | 0 | % | %
|  | 426 | Suturas | CT3421157 | recarga lineal cortante para endograpadora 45mm tejido grueso | compatible con las endograpadoras de tejido vascular, grueso y regular | 20 | 0 | 20 |  |  | 0 |  | 0 | 0 | 0 | 0 | % | %
|  | 427 | Suturas | CT3421069 | recarga lineal cortante para endograpadora 45mm tejido regular | compatible con las endograpadoras de tejido vascular, grueso y regular | 90 | 0 | 90 |  |  | 0 |  | 0 | 0 | 0 | 0 | % | %
|  | 428 | Suturas | CT3421072 | recarga lineal cortante para endograpadora 60mm tejido regular | compatible con las endograpadoras de tejido vascular, grueso y regular | 70 | 0 | 70 |  |  | 0 |  | 0 | 0 | 0 | 0 | % | %
|  | 429 | Suturas | CT3421070 | recarga lineal cortante para endograpadora 45mm tejido vascular | compatible con las endograpadoras de tejido vascular, grueso y regular | 30 | 0 | 30 |  |  | 0 |  | 0 | 0 | 0 | 0 | % | %
|  | 430 | Suturas | CT3421071 | recarga lineal cortante para endograpadora 60mm tejido grueso | compatible con las endograpadoras de tejido vascular, grueso y regular | 10 | 0 | 10 |  |  | 0 |  | 0 | 0 | 0 | 0 | % | %
|  | 431 | Suturas | CT3421137 | recarga para endograpadora 60mm tejido vascular | compatible con las endograpadoras de tejido vascular, grueso y regular | 20 | 0 | 20 |  |  | 0 |  | 0 | 0 | 0 | 0 | % | %
|  | 432 | Suturas | CT1481735 | recarga para grapadora cortadora curva | compatible con las endograpadoras de tejido vascular, grueso y regular | 2 | 0 | 2 |  |  | 0 |  | 0 | 0 | 0 | 0 | % | %
|  | 433 | Suturas | CT3421166 | recarga para grapadora lineal cortante 55mm ajustable | compatible con las endograpadoras de tejido vascular, grueso y regular | 40 | 0 | 40 |  |  | 0 |  | 0 | 0 | 0 | 0 | % | %
|  | 434 | Suturas | CT3421103 | recarga para grapadora lineal cortante 60mm | compatible con las endograpadoras de tejido vascular, grueso y regular | 2 | 0 | 2 |  |  | 0 |  | 0 | 0 | 0 | 0 | % | %
|  | 435 | Suturas | CT3421155 | recarga para grapadora lineal cortante 75mm ajustable | compatible con las endograpadoras de tejido vascular, grueso y regular | 80 | 0 | 80 |  |  | 0 |  | 0 | 0 | 0 | 0 | % | %
|  | 436 | UCI | F25D03 | reservorio de succion 450 ml con conector en y valvula de reflujo | reservorio de succion 450 ml con conector en y valvula de reflujo | 180 | 0 | 180 |  |  | 0 |  | 0 | 0 | 0 | 0 | % | %
|  | 437 | Oftalmologia | CT2301108 | retractor de iris flexible | retractor de iris flexible | 60 | 0 | 60 |  |  | 0 |  | 0 | 0 | 0 | 0 | % | %
|  | 438 | Oftalmologia | CT230926 | retractor de iris reutilizable | retractor de iris reutilizable | 50 | 0 | 50 |  |  | 0 |  | 0 | 0 | 0 | 0 | % | %
|  | 439 | Suturas | H01S06 | seda 0 aguja cortante 3/8 circulo 30mm 75cm | seda 0 aguja cortante 3/8 circulo 30mm 75cm | 900 | 0 | 900 |  |  | 0 |  | 0 | 0 | 0 | 0 | % | %
|  | 440 | Suturas | B01S01 | seda 0 aguja redonda 1/2 circulo 37mm 75cm | seda 0 aguja redonda 1/2 circulo 37mm 75cm | 180 | 36 | 216 |  |  | 0 |  | 0 | 0 | 0 | 0 | % | %
|  | 441 | Suturas | D01S20 | seda 0 precortada 75 cm 10 hebras | seda 0 precortada 75 cm 10 hebras | 240 | 24 | 264 |  |  | 0 |  | 0 | 0 | 0 | 0 | % | %
|  | 442 | Suturas | CT6631062 | seda 2/0 aguja redonda 1/2 circulo 26mm 75cm | seda 2/0 aguja redonda 1/2 circulo 26mm 75cm | 180 | 48 | 228 |  |  | 0 |  | 0 | 0 | 0 | 0 | % | %
|  | 443 | Suturas | D01S21 | seda 2/0 precortada 75 cm 10 hebras | seda 2/0 precortada 75 cm 10 hebras | 564 | 444 | 1008 |  |  | 0 |  | 0 | 0 | 0 | 0 | % | %
|  | 444 | Suturas | B01S03 | seda 3/0 aguja redonda 1/2 circulo 26mm 75cm | seda 3/0 aguja redonda 1/2 circulo 26mm 75cm | 288 | 240 | 528 |  |  | 0 |  | 0 | 0 | 0 | 0 | % | %
|  | 445 | Suturas | D01S22 | seda 3/0 precortada 75 cm 10 hebras | seda 3/0 precortada 75 cm 10 hebras | 240 | 24 | 264 |  |  | 0 |  | 0 | 0 | 0 | 0 | % | %
|  | 446 | Suturas | B01S04 | seda 4/0 aguja redonda 1/2 circulo 17mm 75cm | seda 4/0 aguja redonda 1/2 circulo 17mm 75cm | 48 | 0 | 48 |  |  | 0 |  | 0 | 0 | 0 | 0 | % | %
|  | 447 | Suturas | D01S23 | seda 4/0 precortada 75 cm 10 hebras | seda 4/0 precortada 75 cm 10 hebras | 36 | 0 | 36 |  |  | 0 |  | 0 | 0 | 0 | 0 | % | %
|  | 448 | Suturas | CT663801 | seda 6/0 doble aguja espatulada 3/8 circulo 6,5mm 45cm |  | 24 | 0 | 24 |  |  | 0 |  | 0 | 0 | 0 | 0 | % | %
|  | 449 | Suturas | CT6631627 | seda 6/0 doble aguja espatulada 3/8 circulo 6,5mm 45cm | seda 6/0 doble aguja espatulada 3/8 circulo 6,5mm 45cm | 48 | 0 | 48 |  |  | 0 |  | 0 | 0 | 0 | 0 | % | %
|  | 450 | Suturas | CT663851 | seda 6/0 doble aguja redonda 3/8 circulo 13mm 45cm | seda 6/0 doble aguja redonda 3/8 circulo 13mm 45cm | 0 | 12 | 12 |  |  | 0 |  | 0 | 0 | 0 | 0 | % | %
|  | 451 | Suturas | B01S05 | seda 7/0 doble aguja espatulada 3/8 6,5mm 45cm | seda 7/0 doble aguja espatulada 3/8 6,5mm 45cm | 84 | 0 | 84 |  |  | 0 |  | 0 | 0 | 0 | 0 | % | %
|  | 452 | Oftalmologia | CT567856 | segmentos de anillo corneal intraestromales ad 5,0mm al120° bw600 | segmentos de anillo corneal intraestromales ad 5,0mm al120° bw600 | 2 | 4 | 6 |  |  | 0 |  | 0 | 0 | 0 | 0 | % | %
|  | 453 | Oftalmologia | CT5671631 | segmentos de anillo corneal intraestromales ad 6,0mm al90° bw800 | segmentos de anillo corneal intraestromales ad 6,0mm al90° bw800 |  | 10 | 10 |  |  | 0 |  | 0 | 0 | 0 | 0 | % | %
|  | 454 | Terapia respiratoria | G01S01 | servohumificador pediatrico |  | 50 | 0 | 50 |  |  | 0 |  | 0 | 0 | 0 | 0 | % | %
|  | 455 | Cirugia | CT10801796 | set de cateterizacion arterial |  | 5 | 0 | 5 |  |  | 0 |  | 0 | 0 | 0 | 0 | % | %
|  | 456 | Oftalmologia | K203900 | set de crawfor intubacion lagrimal | contiene dos sondas con olivas, tubo de silicona, | 20 | 0 | 20 |  |  | 0 |  | 0 | 0 | 0 | 0 | % | %
|  | 457 | Radiologia | D16E01 | set de nefrostomia sin balon con micropuncion | contiene dilatador hidrofilico, bolsa de drenaje, conector | 10 | 0 | 10 |  |  | 0 |  | 0 | 0 | 0 | 0 | % | %
|  | 458 | Vascular | C21C05 | shunt carótideo con puerto en t 9fr 31cm | shunt de carotida con puerto en t. calibre 9fr. de 31 cm. esteril | 2 | 0 | 2 |  |  | 0 |  | 0 | 0 | 0 | 0 | % | %
|  | 459 | Neurocirugia | E01D02 | sistema de drenaje externo de lcr con cateter ventricular | sistema de drenaje externo de lcr con cateter ventricular | 25 | 0 | 25 |  |  | 0 |  | 0 | 0 | 0 | 0 | % | %
|  | 460 | Cirugia | E01U04 | sistema de drenaje para heridas y accesorios 400ml - 1/4 | sistema de drenaje para heridas y accesorios 400ml - 1/4 | 40 | 0 | 40 |  |  | 0 |  | 0 | 0 | 0 | 0 | % | %
|  | 461 | Cirugia | E01U01 | sistema de drenaje para heridas y accesorios 400ml - 1/8 | sistema de drenaje para heridas y accesorios 400ml - 1/8 | 20 | 10 | 30 |  |  | 0 |  | 0 | 0 | 0 | 0 | % | %
|  | 462 | Enfermeria | CT4801710 | sistema de incontinencia fecal con bolsa 1l | sistema para el manejo de la incontinencia fecal, contiene 3 bolsas de 1l, cateter de silicona como tubo conector y jeringa de 50ml | 15 | 0 | 15 |  |  | 0 |  | 0 | 0 | 0 | 0 | % | %
|  | 463 | Terapia respiratoria | CT4531602 | sistema de presiòn positiva continua y accesorios cpap | sistema de presiòn positiva continua y accesorios cpap y bpap | 20 | 0 | 20 |  |  | 0 |  | 0 | 0 | 0 | 0 | % | %
|  | 464 | Terapia respiratoria | E01U07 | sistema de succion desechable con valvula de 1.000ml con gel solidificante | apoyo tecnologico : canister con valvula, gel solidificante sistema tanden | 500 | 100 | 600 |  |  | 0 |  | 0 | 0 | 0 | 0 | % | %
|  | 465 | Terapia respiratoria | E01U05 | sistema de succion desechable con valvula de 2.000ml con gel solidificante | apoyo tecnologico : canister con valvula, gel solidificante sistema tanden | 5300 | 700 | 6000 |  |  | 0 |  | 0 | 0 | 0 | 0 | % | %
|  | 466 | Soporte nutricional | A23S01 | sonda de alimentacion 12f con punta de tungsteno de 7g | sonda de alimentacion 12f con punta de tungsteno de 7g | 40 | 15 | 55 |  |  | 0 |  | 0 | 0 | 0 | 0 | % | %
|  | 467 | Soporte nutricional | A23S03 | sonda de alimentacion 12f sin punta de tungsteno | sonda de alimentacion 12f sin punta de tungsteno | 200 | 5 | 205 |  |  | 0 |  | 0 | 0 | 0 | 0 | % | %
|  | 468 | Gastroenterologia | CT1021988 | sonda de peg de repuesto con balon24f | sonda de peg de repuesto con balon24f | 30 | 15 | 45 |  |  | 0 |  | 0 | 0 | 0 | 0 | % | %
|  | 469 | Enfermeria | A03S02 | sonda nasogastrica no 12 | cateter siliconado de alimentacion | 10 | 10 | 20 |  |  | 0 |  | 0 | 0 | 0 | 0 | % | %
|  | 470 | Enfermeria | A03S03 | sonda nasogastrica no 14 | cateter siliconado de alimentacion | 120 | 200 | 320 |  |  | 0 |  | 0 | 0 | 0 | 0 | % | %
|  | 471 | Enfermeria | A03S04 | sonda nasogastrica no 16 | cateter siliconado de alimentacion | 470 | 70 | 540 |  |  | 0 |  | 0 | 0 | 0 | 0 | % | %
|  | 472 | Enfermeria | A03S05 | sonda nasogastrica no 18 | cateter siliconado de alimentacion | 200 | 80 | 280 |  |  | 0 |  | 0 | 0 | 0 | 0 | % | %
|  | 473 | Terapia respiratoria | E04N02 | sonda nelaton 10 fr | debe ser de calibre 10 fr. flexible, que no colapse durante su uso. textura uniforme. el lumen de la sonda debe ser uniforme en toda su extensión incluyendo la unión con el conector. libre de fisuras, deformaciones, burbujas, bordes filosos, rugosidades, | 1000 | 1000 | 2000 |  |  | 0 |  | 0 | 0 | 0 | 0 | % | %
|  | 474 | Terapia respiratoria | E04N03 | sonda nelaton 12 fr | debe ser de calibre 12 fr. flexible, que no colapse durante su uso. textura uniforme. el lumen de la sonda debe ser uniforme en toda su extensión incluyendo la unión con el conector. libre de fisuras, deformaciones, burbujas, bordes filosos, rugosidades, | 100 | 300 | 400 |  |  | 0 |  | 0 | 0 | 0 | 0 | % | %
|  | 475 | Terapia respiratoria | E04N04 | sonda nelaton 14 fr | debe ser de calibre 14 fr. flexible, que no colapse durante su uso. textura uniforme. el lumen de la sonda debe ser uniforme en toda su extensión incluyendo la unión con el conector. libre de fisuras, deformaciones, burbujas, bordes filosos, rugosidades, | 1700 | 550 | 2250 |  |  | 0 |  | 0 | 0 | 0 | 0 | % | %
|  | 476 | Terapia respiratoria | E04N05 | sonda nelaton 16 fr | debe ser de calibre 16 fr. flexible, que no colapse durante su uso. textura uniforme. el lumen de la sonda debe ser uniforme en toda su extensión incluyendo la unión con el conector. libre de fisuras, deformaciones, burbujas, bordes filosos, rugosidades, | 9000 | 200 | 9200 |  |  | 0 |  | 0 | 0 | 0 | 0 | % | %
|  | 477 | Terapia respiratoria | E04N06 | sonda nelaton 18 fr | debe ser de calibre 18 fr. flexible, que no colapse durante su uso. textura uniforme. el lumen de la sonda debe ser uniforme en toda su extensión incluyendo la unión con el conector. libre de fisuras, deformaciones, burbujas, bordes filosos, rugosidades, | 600 | 200 | 800 |  |  | 0 |  | 0 | 0 | 0 | 0 | % | %
|  | 478 | Terapia respiratoria | E04N09 | sonda nelaton 4 fr | debe ser de calibre 4 fr. flexible, que no colapse durante su uso. textura uniforme. el lumen de la sonda debe ser uniforme en toda su extensión incluyendo la unión con el conector. libre de fisuras, deformaciones, burbujas, bordes filosos, rugosidades, | 72 | 0 | 72 |  |  | 0 |  | 0 | 0 | 0 | 0 | % | %
|  | 479 | Terapia respiratoria | E04N08 | sonda nelaton 5 fr | debe ser de calibre 5 fr. flexible, que no colapse durante su uso. textura uniforme. el lumen de la sonda debe ser uniforme en toda su extensión incluyendo la unión con el conector. libre de fisuras, deformaciones, burbujas, bordes filosos, rugosidades, | 150 | 100 | 250 |  |  | 0 |  | 0 | 0 | 0 | 0 | % | %
|  | 480 | Terapia respiratoria | E04N01 | sonda nelaton 6 fr | debe ser de calibre 6 fr. flexible, que no colapse durante su uso. textura uniforme. el lumen de la sonda debe ser uniforme en toda su extensión incluyendo la unión con el conector. libre de fisuras, deformaciones, burbujas, bordes filosos, rugosidades, | 2200 | 250 | 2450 |  |  | 0 |  | 0 | 0 | 0 | 0 | % | %
|  | 481 | Terapia respiratoria | E04N07 | sonda nelaton 8 fr | debe ser de calibre 8 fr. flexible, que no colapse durante su uso. textura uniforme. el lumen de la sonda debe ser uniforme en toda su extensión incluyendo la unión con el conector. libre de fisuras, deformaciones, burbujas, bordes filosos, rugosidades, | 2400 | 1000 | 3400 |  |  | 0 |  | 0 | 0 | 0 | 0 | % | %
|  | 482 | Terapia respiratoria | E06S01 | sonda succion cerrada 14f | sonda de calibre 14 fr. empaque individual estéril de sonda para succión. esterilizado, transparente, flexible, conector universal codicolor compatible con cualquier sistema de succión, orificio regulador para succión digital con tapa protectora | 250 | 0 | 250 |  |  | 0 |  | 0 | 0 | 0 | 0 | % | %
|  | 483 | Terapia respiratoria | CT401821 | sonda succion cerrada 14f con puerto para inhalar | funda transparente resistente a la tracción, delgada y suave al tacto. / facilita el manejo y garantiza la integridad del sistema durante el procedimiento. sonda transparente, flexible y con punta roma; 3 orificios, 1 distal y 2 laterales escalonados. | 220 | 0 | 220 |  |  | 0 |  | 0 | 0 | 0 | 0 | % | %
|  | 484 | Terapia respiratoria | CT4011601 | sonda succion cerrada 14f con punta dirigida | sonda succion cerrada 14f con punta dirigida | 40 | 0 | 40 |  |  | 0 |  | 0 | 0 | 0 | 0 | % | %
|  | 485 | Terapia respiratoria | E04S08 | sonda succion cerrada 16f | sonda de calibre 16 fr. empaque individual estéril de sonda para succión. esterilizado, transparente, flexible, conector universal codicolor compatible con cualquier sistema de succión, orificio regulador para succión digital con tapa protectora. | 1000 | 0 | 1000 |  |  | 0 |  | 0 | 0 | 0 | 0 | % | %
|  | 486 | Terapia respiratoria | CT401823 | sonda succion cerrada 5f neonatal | sonda de calibre 5 fr. empaque individual estéril de sonda para succión. esterilizado, transparente, flexible, conector universal codicolor compatible con cualquier sistema de succión, orificio regulador para succión digital con tapa protectora. | 10 | 0 | 10 |  |  | 0 |  | 0 | 0 | 0 | 0 | % | %
|  | 487 | Terapia respiratoria | CT401759 | sonda succion cerrada 6f neonatal | sonda de calibre 6 fr. empaque individual estéril de sonda para succión. esterilizado, transparente, flexible, conector universal codicolor compatible con cualquier sistema de succión, orificio regulador para succión digital con tapa protectora, | 110 | 0 | 110 |  |  | 0 |  | 0 | 0 | 0 | 0 | % | %
|  | 488 | Terapia respiratoria | CT401824 | sonda succion cerrada 7f neonatal | sonda de calibre 7 fr para uso neonatal. empaque individual estéril de sonda para succión. esterilizado, transparente, flexible, conector universal codicolor compatible con cualquier sistema de succión, orificio regulador para succión digital con tapa p | 60 | 0 | 60 |  |  | 0 |  | 0 | 0 | 0 | 0 | % | %
|  | 489 | Terapia respiratoria | CT401760 | sonda succion cerrada 8f neonatal | sonda de calibre 8 fr. empaque individual estéril de sonda para succión. esterilizado, transparente, flexible, conector universal codicolor compatible con cualquier sistema de succión, orificio regulador para succión digital con tapa protectora, | 70 | 0 | 70 |  |  | 0 |  | 0 | 0 | 0 | 0 | % | %
|  | 490 | Urologia | E02S01 | sonda vesical 10 fr 2 vias siliconada | sonda vesical 10 fr 2 vias siliconada | 10 | 40 | 50 |  |  | 0 |  | 0 | 0 | 0 | 0 | % | %
|  | 491 | Urologia | E02S03 | sonda vesical 14 fr 2 vias siliconada | sonda vesical 14 fr 2 vias siliconada | 210 | 250 | 460 |  |  | 0 |  | 0 | 0 | 0 | 0 | % | %
|  | 492 | Urologia | E02S04 | sonda vesical 16 fr 2 vias siliconada | sonda vesical 16 fr 2 vias siliconada | 1200 | 600 | 1800 |  |  | 0 |  | 0 | 0 | 0 | 0 | % | %
|  | 493 | Urologia | E02S05 | sonda vesical 18 fr 2 vias siliconada | sonda vesical 18 fr 2 vias siliconada | 1100 | 300 | 1400 |  |  | 0 |  | 0 | 0 | 0 | 0 | % | %
|  | 494 | Urologia | E02S06 | sonda vesical 20 fr 2 vias siliconada | sonda vesical 20 fr 2 vias siliconada | 150 | 40 | 190 |  |  | 0 |  | 0 | 0 | 0 | 0 | % | %
|  | 495 | Urologia | E02S08 | sonda vesical 20 fr 3 vias siliconada | sonda vesical 20 fr 3 vias siliconada | 30 | 20 | 50 |  |  | 0 |  | 0 | 0 | 0 | 0 | % | %
|  | 496 | Urologia | CT401797 | sonda vesical 22 fr 2 vias siliconada | sonda vesical 22 fr 2 vias siliconada | 12 | 30 | 42 |  |  | 0 |  | 0 | 0 | 0 | 0 | % | %
|  | 497 | Urologia | E02S09 | sonda vesical 22 fr 3 vias siliconada | sonda vesical 22 fr 3 vias siliconada | 120 | 10 | 130 |  |  | 0 |  | 0 | 0 | 0 | 0 | % | %
|  | 498 | Urologia | E02S10 | sonda vesical 24 fr 3 vias siliconada | sonda vesical 24 fr 3 vias siliconada | 150 | 10 | 160 |  |  | 0 |  | 0 | 0 | 0 | 0 | % | %
|  | 499 | Urologia | E02S02 | sonda vesical 8 fr 2 vias siliconada | sonda vesical 8 fr 2 vias siliconada | 30 | 0 | 30 |  |  | 0 |  | 0 | 0 | 0 | 0 | % | %
|  | 500 | Gastroenterologia | E22E17 | stent autoexpandible esofagico | stent autoexpandible esofagico | 10 | 0 | 10 |  |  | 0 |  | 0 | 0 | 0 | 0 | % | %
|  | 501 | Gastroenterologia | CT4461587 | stent biliar con sistema introductor | stent biliar con sistema introductor | 50 | 0 | 50 |  |  | 0 |  | 0 | 0 | 0 | 0 | % | %
|  | 502 | Gastroenterologia | CT11021502 | stent con sistema introductor de cierre de anclaje duodenal 22mm x 60mm | los materiales de un stent autoexpandible deben tener las siguientes caracteristicas: - bajo módulo elástico (e). - alto límite elástico: para conseguir grandes deformaciones elásticas (recuperables) y volver a su configuración original (expandida) una | 5 | 0 | 5 |  |  | 0 |  | 0 | 0 | 0 | 0 | % | %
|  | 503 | Suturas | CT3421063 | sut sintetica absorbible 0 ar 26mm*70cm |  | 108 | 72 | 180 |  |  | 0 |  | 0 | 0 | 0 | 0 | % | %
|  | 504 | Suturas | E03906 | sutura para cerclaje de cuello uterino doble aguja 50cm | sutura para cerclaje de cuello uterino doble aguja 50cm | 10 | 0 | 10 |  |  | 0 |  | 0 | 0 | 0 | 0 | % | %
|  | 505 | Suturas | C02M23 | sutura pistola mecanica lineal 45 mm 3.8 azul |  | 2 | 0 | 2 |  |  | 0 |  | 0 | 0 | 0 | 0 | % | %
|  | 506 | Suturas | C02M28 | sutura recarga mecanica lineal 45 mm 4,1 verde | sutura recarga mecanica lineal 45 mm 4,1 verde | 10 | 0 | 10 |  |  | 0 |  | 0 | 0 | 0 | 0 | % | %
|  | 507 | Enfermeria | A01T01 | tapon heparinizado | tapon heparinizado | 2400 | 3900 | 6300 |  |  | 0 |  | 0 | 0 | 0 | 0 | % | %
|  | 508 | Almacen | F02T01 | termometro digital | termometro digital | 120 | 80 | 200 |  |  | 0 |  | 0 | 0 | 0 | 0 | % | %
|  | 509 | Suturas | TI | tijera curva con mango ergonomico 36cm con tecnologia adaptativa de tejido | tijera curva multifuncional, corta y sella vaso, con minima dispersion térmica | 40 | 0 | 40 |  |  | 0 |  | 0 | 0 | 0 | 0 | % | %
|  | 510 | Suturas | CT3931151 | tijera curva larga con llave de apriete y mango auxiliar 17cm | tijera curva multifuncional, corta y sella vaso, con minima dispersion térmica | 15 | 0 | 15 |  |  | 0 |  | 0 | 0 | 0 | 0 | % | %
|  | 511 | Oftalmologia | CT949439 | tiras de fluoresceína de sodio para diagnóstico oftalmológico | tiras de fluoresceína de sodio para diagnóstico oftalmológico | 2000 | 0 | 2000 |  |  | 0 |  | 0 | 0 | 0 | 0 | % | %
|  | 512 | Oftalmologia | CT949902 | tiras oftálmicas estériles de diagnóstico para la medición de producción de lágrimas | tiras oftálmicas estériles de diagnóstico para la medición de producción de lágrimas | 500 | 0 | 500 |  |  |  |  | 0 | 0 | 0 | 0
|  | 513 | Enfermeria | D03T01 | tiras para glucometria con deteccion de cetonas | apoyo tecnológico: sistema de monitoreo de glucosa de uso intrahospitalario con posibilidad de detección en cetonas en sangre. para brindar resultados con muestras de 0.6 ul de sangre. autocalibrable. con registro de histórico por paciente | 68000 | 19000 | 87000 |  |  |  |  | 0 | 0 | 0 | 0
|  | 514 | Terapia respiratoria | V1V106-2 | trampa para recoleccion de especimenes | trampa para recoleccion de especimenes | 200 | 0 | 200 |  |  |  |  | 0 | 0 | 0 | 0
|  | 515 | Anestesia | D04T01 | transductor de presion sanguinea sencillo | apoyo tecnológico: cables de interface para la transducción de la presión a monitor de manera continua. | 500 | 0 | 500 |  |  |  |  | 0 | 0 | 0 | 0
|  | 516 | Suturas | TROCA | trocar desechable 12mm x 100mm con cuchilla | trocar con punta dilatadora y canula de estabilidad 12mm | 120 | 20 | 140 |  |  |  |  | 0 | 0 | 0 | 0
|  | 517 | Suturas | CT10441382 | trocar desechable 12mm x 150 mm con cuchilla | trocar con punta dilatadora con canula estabilizadora 12mm | 2 | 0 | 2 |  |  |  |  | 0 | 0 | 0 | 0
|  | 518 | Suturas | TROC | trocar desechable 5mm x 100mm con cuchilla | trocar con punta dilatadora con canula estabilizadora 5mm | 50 | 10 | 60 |  |  |  |  | 0 | 0 | 0 | 0
|  | 519 | Suturas | C01B02 | trocar optico 5mm - 100mm desechable | trocar con punta dilatadora con canula estabilizadora 5mm | 25 | 10 | 35 |  |  |  |  | 0 | 0 | 0 | 0
|  | 520 | Suturas | CT10441073 | trocar optico desechable 12mm x 100mm sin cuchilla | trocar optico sin cuchilla con canula estabilizadora de 12mm | 80 | 10 | 90 |  |  |  |  | 0 | 0 | 0 | 0
|  | 521 | Suturas | CT10441196 | trocar optico desechable 12mm x 150mm sin cuchilla | trocar optico sin cuchilla con canula estabilizadora de 12mm | 20 | 0 | 20 |  |  |  |  | 0 | 0 | 0 | 0
|  | 522 | Cirugia | E10T03 | tubo de torax 32 siliconado radiopaco con extremo distal redondeado | de un solo uso.tubo siliconado con acabado especial deslizante para evitar irritación. con linea radio opaca para permitir ubicación de las aberturas de drenaje | 50 | 50 | 100 |  |  |  |  | 0 | 0 | 0 | 0
|  | 523 | Cirugia | E10T04 | tubo de torax 34 siliconado radiopaco con extremo distal redondeado | de un solo uso.tubo siliconado con acabado especial deslizante para evitar irritación. con linea radio opaca para permitir ubicación de las aberturas de drenaje | 50 | 0 | 50 |  |  |  |  | 0 | 0 | 0 | 0
|  | 524 | Cirugia | E10T05 | tubo de torax 36 siliconado radiopaco con extremo distal redondeado | de un solo uso.tubo siliconado con acabado especial deslizante para evitar irritación. con linea radio opaca para permitir ubicación de las aberturas de drenaje | 50 | 0 | 50 |  |  |  |  | 0 | 0 | 0 | 0
|  | 525 | Cirugia | E10T06 | tubo de torax 38 siliconado radiopaco con extremo distal redondeado | de un solo uso.tubo siliconado con acabado especial deslizante para evitar irritación. con linea radio opaca para permitir ubicación de las aberturas de drenaje | 50 | 0 | 50 |  |  |  |  | 0 | 0 | 0 | 0
|  | 526 | UCI | G08T02 | tubo en t de latex 14 esteril desechable | tubo de un solo uso. en forma de t de latex. de calibre 14 fr | 10 | 0 | 10 |  |  |  |  | 0 | 0 | 0 | 0
|  | 527 | Anestesia | G06T04 | tubo endobronquial derecho 35f | tubo con forma anatomina del globito bronquial. tubos derechos. globos de alto volumen y baja presión. marca radiopaca en toda la longitud código de color para los globos. 2 piezas angulares de conexión. estilete | 10 | 0 | 10 |  |  |  |  | 0 | 0 | 0 | 0
|  | 528 | Anestesia | G06T05 | tubo endobronquial derecho 37f | tubo con forma anatomina del globito bronquial. tubos derechos. globos de alto volumen y baja presión. marca radiopaca en toda la longitud código de color para los globos. 2 piezas angulares de conexión. estilete | 10 | 0 | 10 |  |  |  |  | 0 | 0 | 0 | 0
|  | 529 | Anestesia | G06T01 | tubo endobronquial izquierdo 35f | tubo con forma anatomina del globito bronquial. tubos izquierdos. globos de alto volumen y baja presión. marca radiopaca en toda la longitud código de color para los globos. 2 piezas angulares de conexión. estilete | 10 | 0 | 10 |  |  |  |  | 0 | 0 | 0 | 0
|  | 530 | Anestesia | G06T02 | tubo endobronquial izquierdo 37f | tubo con forma anatomina del globito bronquial. tubos izquierdos. globos de alto volumen y baja presión. marca radiopaca en toda la longitud código de color para los globos. 2 piezas angulares de conexión. estilete | 20 | 0 | 20 |  |  |  |  | 0 | 0 | 0 | 0
|  | 531 | Anestesia | G07T02 | tubo endotraqueal 2.5 sin balon | transparente de pvc. conector semi montado. punta a traumática retraída. línea radiopaca continua. anillo de posición para comprobar la profundidad de intubación. graduado. siliconizado | 70 | 0 | 70 |  |  |  |  | 0 | 0 | 0 | 0
|  | 532 | Anestesia | G07T03 | tubo endotraqueal 3.0 con balon | transparente de pvc. conector semi montado. punta a traumática retraída. línea radiopaca continua. anillo de posición para comprobar la profundidad de intubación. graduado. siliconizado | 10 | 10 | 20 |  |  |  |  | 0 | 0 | 0 | 0
|  | 533 | Anestesia | G07T16 | tubo endotraqueal 3.0 sin balon | transparente de pvc. conector semi montado. punta a traumática retraída. línea radiopaca continua. anillo de posición para comprobar la profundidad de intubación. graduado. siliconizado | 90 | 10 | 100 |  |  |  |  | 0 | 0 | 0 | 0
|  | 534 | Anestesia | G07T04 | tubo endotraqueal 3.5 sin balon | transparente de pvc. conector semi montado. punta a traumática retraída. línea radiopaca continua. anillo de posición para comprobar la profundidad de intubación. graduado. siliconizado | 20 | 10 | 30 |  |  |  |  | 0 | 0 | 0 | 0
|  | 535 | Anestesia | G07T05 | tubo endotraqueal 4.0 sin balon | transparente de pvc. conector semi montado. punta a traumática retraída. línea radiopaca continua. anillo de posición para comprobar la profundidad de intubación. graduado. siliconizado | 10 | 10 | 20 |  |  |  |  | 0 | 0 | 0 | 0
|  | 536 | Anestesia | CT5031207 | tubo endotraqueal 4.5 con balon | transparente de pvc. conector semi montado. punta a traumática retraída. línea radiopaca continua. anillo de posición para comprobar la profundidad de intubación. graduado. siliconizado | 2 | 10 | 12 |  |  |  |  | 0 | 0 | 0 | 0
|  | 537 | Anestesia | G07T06 | tubo endotraqueal 4.5 sin balon | transparente de pvc. conector semi montado. punta a traumática retraída. línea radiopaca continua. anillo de posición para comprobar la profundidad de intubación. graduado. siliconizado | 10 | 0 | 10 |  |  |  |  | 0 | 0 | 0 | 0
|  | 538 | Anestesia | G07T07 | tubo endotraqueal 5.0 con balon | transparente de pvc. conector semi montado. punta a traumática retraída. línea radiopaca continua. anillo de posición para comprobar la profundidad de intubación. graduado. siliconizado | 10 | 20 | 30 |  |  |  |  | 0 | 0 | 0 | 0
|  | 539 | Anestesia | GO7T10 | tubo endotraqueal 5.5 con balon | transparente de pvc. conector semi montado. punta a traumática retraída. línea radiopaca continua. anillo de posición para comprobar la profundidad de intubación. graduado. siliconizado | 10 | 20 | 30 |  |  |  |  | 0 | 0 | 0 | 0
|  | 540 | Anestesia | G07T08 | tubo endotraqueal 6.0 sin balon | transparente de pvc. conector semi montado. punta a traumática retraída. línea radiopaca continua. anillo de posición para comprobar la profundidad de intubación. graduado. siliconizado | 20 | 10 | 30 |  |  |  |  | 0 | 0 | 0 | 0
|  | 541 | Anestesia | G07T09 | tubo endotraqueal 6.5 con balon | transparente de pvc. conector semi montado. punta a traumática retraída. línea radiopaca continua. anillo de posición para comprobar la profundidad de intubación. graduado. siliconizado | 50 | 50 | 100 |  |  |  |  | 0 | 0 | 0 | 0
|  | 542 | Anestesia | G07T10 | tubo endotraqueal 7.0 con balon | transparente de pvc. conector semi montado. punta a traumática retraída. línea radiopaca continua. anillo de posición para comprobar la profundidad de intubación. graduado. siliconizado | 400 | 250 | 650 |  |  |  |  | 0 | 0 | 0 | 0
|  | 543 | Anestesia | G07T11 | tubo endotraqueal 7.5 con balon | transparente de pvc. conector semi montado. punta a traumática retraída. línea radiopaca continua. anillo de posición para comprobar la profundidad de intubación. graduado. siliconizado | 1000 | 300 | 1300 |  |  |  |  | 0 | 0 | 0 | 0
|  | 544 | Anestesia | G07T12 | tubo endotraqueal 8.0 con balon | transparente de pvc. conector semi montado. punta a traumática retraída. línea radiopaca continua. anillo de posición para comprobar la profundidad de intubación. graduado. siliconizado | 700 | 10 | 710 |  |  |  |  | 0 | 0 | 0 | 0
|  | 545 | Anestesia | G07T13 | tubo endotraqueal 8.5 con balon | transparente de pvc. conector semi montado. punta a traumática retraída. línea radiopaca continua. anillo de posición para comprobar la profundidad de intubación. graduado. siliconizado | 100 | 2 | 102 |  |  |  |  | 0 | 0 | 0 | 0
|  | 546 | Anestesia | G13T03 | tubo endotraqueal reforzado con balón 7,5 | transparente de pvc. con espiral en acero inoxidable. válvula para racores de jeringa luer y luer lock. punta a traumática retraída. con balón de alto volumen y baja presion. radiopaco. graduado. siliconizado. libre de látex. estéril. | 100 | 0 | 100 |  |  |  |  | 0 | 0 | 0 | 0
|  | 547 | Anestesia | G13T01 | tubo endotraqueal reforzado con balón 7mm | transparente de pvc. con espiral en acero inoxidable. válvula para racores de jeringa luer y luer lock. punta a traumática retraída. con balón de alto volumen y baja presion. radiopaco. graduado. siliconizado. libre de látex. estéril. | 100 | 0 | 100 |  |  |  |  | 0 | 0 | 0 | 0
|  | 548 | Anestesia | G13T04 | tubo endotraqueal reforzado con balón 8,5mm | transparente de pvc. con espiral en acero inoxidable. válvula para racores de jeringa luer y luer lock. punta a traumática retraída. con balón de alto volumen y baja presion. radiopaco. graduado. siliconizado. libre de látex. estéril. | 20 | 0 | 20 |  |  |  |  | 0 | 0 | 0 | 0
|  | 549 | Anestesia | G13T02 | tubo endotraqueal reforzado con balón 8mm | transparente de pvc. con espiral en acero inoxidable. válvula para racores de jeringa luer y luer lock. punta a traumática retraída. con balón de alto volumen y baja presion. radiopaco. graduado. siliconizado. libre de látex. estéril. | 90 | 0 | 90 |  |  |  |  | 0 | 0 | 0 | 0
|  | 550 | Clinica de heridas | 20043834886 | ungüento hidrofilico con vitamina a y b6 tubo 85 g | ungüento hidrofilico con vitamina a y b6 tubo 85 g | 800 | 30 | 830 |  |  |  |  | 0 | 0 | 0 | 0
|  | 551 | Oftalmologia | VALV | valvula reguladora de glaucoma modelo fp7 | valvula reguladora de glaucoma modelo fp7 | 5 | 0 | 5 |  |  |  |  | 0 | 0 | 0 | 0
|  | 552 | Ortopedia | A01V01 | venda de algodón 4x5 yardas | venda de algodón 4x5 yardas | 4000 | 800 | 4800 |  |  |  |  | 0 | 0 | 0 | 0
|  | 553 | Ortopedia | A01V02 | venda de algodón 5x5 yardas | venda de algodón 5x5 yardas | 3800 | 700 | 4500 |  |  |  |  | 0 | 0 | 0 | 0
|  | 554 | Ortopedia | A01V03 | venda de algodón 6x5 yardas | venda de algodón 6x5 yardas | 3400 | 900 | 4300 |  |  |  |  | 0 | 0 | 0 | 0
|  | 555 | Ortopedia | A03V02 | venda de gasa 5x5 yardas | venda de gasa 5x5 yardas | 350 | 0 | 350 |  |  |  |  | 0 | 0 | 0 | 0
|  | 556 | Ortopedia | A04V01 | venda de yeso 4x5 yardas | venda de yeso 4x5 yardas | 1200 | 700 | 1900 |  |  |  |  | 0 | 0 | 0 | 0
|  | 557 | Ortopedia | A04V02 | venda de yeso 5x5 yardas | venda de yeso 5x5 yardas | 1000 | 400 | 1400 |  |  |  |  | 0 | 0 | 0 | 0
|  | 558 | Ortopedia | A04V03 | venda de yeso 6x5 yardas | venda de yeso 6x5 yardas | 600 | 700 | 1300 |  |  |  |  | 0 | 0 | 0 | 0
|  | 559 | Ortopedia | A02V01 | venda elastica 4x5 yardas | venda elastica 4x5 yardas | 3300 | 950 | 4250 |  |  |  |  | 0 | 0 | 0 | 0
|  | 560 | Ortopedia | A02V02 | venda elastica 5x5 yardas | venda elastica 5x5 yardas | 3800 | 600 | 4400 |  |  |  |  | 0 | 0 | 0 | 0
|  | 561 | Ortopedia | A02V03 | venda elastica 6x5 yardas | venda elastica 6x5 yardas | 3100 | 1300 | 4400 |  |  |  |  | 0 | 0 | 0 | 0
|  | 562 | Enfermeria | CT664753 | vendaje oxido de zinc y calamina 10,2cm x 9,1m bota de unna | vendaje oxido de zinc y calamina 10,2cm x 9,1m bota de unna | 100 | 10 | 110 |  |  |  |  | 0 | 0 | 0 | 0
VALOR TOTAL | [14 empty] | 0 | 0 | 0 | % | %

## Hoja3
AMIN
ASILI
H03S01
CT3101803
A01A01
CT3101804
D03A08
A07A06
A07A03
A07A07
A07A04
D10A01
D03A15
CT3091605
D04A01
CT3091022
B08A10
B08A09
B08A01
B08A02
B08A04
B08A08
B08A11
B08A07
D05A02
CT3091631
D03A11
A07A10
A07A8
CT3091516
CT309116
CT309114
CT309115
D03A18
151807010238
151802990048
CT230947
B28C14
CT10303450
CT1241078
CT1241239
F12A15
F12A08
151802990049
E03A01
CT1241709
CT1241708
CT1241707
F12A10
F12A12
F12A14
F12A11
F12A07
CT124782
CT1241503
E03A04
CT1241144
F11A01
F12A01
F01A01
D01B20
CT1301801
CT4091639
CT3931004
CT148867
E03B01
E04B01
CT529808
E05B01
CT1301376
CT1301377
CT1301051
CT1301378
A07B04
CT148866
CT1481706
A06B02
CT4801711
E08B01
CT6061805
1910010200333
CT606137
CT606439
CT606438
CT606437
CT453825
CT109434
CT1044857
CT10441077
M2M113-1
UDRAPE0011
CT5331615
F12A09
F12A13
CT484794
CT484795
CT484772
CT484796
G02C01
G02C02
CT4841178
CT4841180
CT4841182
CT4841174
CT4841176
G03C01
G03C03
G03C02
G06C05
G06C01
G06C04
G06C02
CT1241244
CT148865
E07C01
G05C01
C12C05
A06A02
A22C02
CT383765
C15C01
G02H05
C21C02
CT401989
A21C01
C16C01
C16C02
C16C03
C16C04
CATE
D01B26
D01C07
E13C01
C12C01
C11C01
C12C04
C12C03
C18C01
C18C02
C18C03
C18C04
C18C05
C18C06
C18C07
C20C01
CT10801623
CT10321032
CT10321033
CT10321034
CT10321035
CT10321036
CT10321037
F01C01
CT10241052
F01C02
CT10241059
CT10241060
F01C03
F01C04
F01C05
CT10241061
F01C06
CT1029767
CT1029766
CEMENTOANTI
CT162943
CEMENTO-002
H02C01
H03C01
E08E10
CT4011015
CT4011014
1910010200716
F02L01
CT10251031
151802010006
CT124436
CT9861616
C02C01
C21C03
CT2001202
C01C02
CT1481154
F24C03
F24C02
F24C01
B29C01
CT409929
B29C02
CT409805
B30C03
CT409853
1910010202165
1910010201974
CT4091664
1910260101124
B28C01
B28C13
E08E11
CT601820
CT529198
CT529199
F25D01
F25D02
D02E01
D01E01
D01E02
CT1481076
CT1481075
CT3421240
CT4321603
A10B01
CT529968
A12E01
A13E02
CT5091780
G10E01
CT4981407
G02M02
G12E01
A06E01
A07E03
CT142935
G09E01
CT4901848
D18E01
151802990057
151802990060
151802990059
151802990047
151802990056
191807010263
G01O02
B02BG001661
G01E01
CT499830
CT4981189
C01P03
E03F10
G01S02
1910260101125
CT1471673
1910010202601
1910010202602
D11AD035341
C02S11
1910010202213
CT1481169
CT1481165
151802990107
151802990064
151802990065
151802990066
151802990067
151802990068
E01G01
CT124998
S01KH015602
CT3421622
1910010202969
1910010202971
CT1048854
G02H01
CT2001242
IMPLANTES01
CT200237
CT4531089
CT1026803
CT10261006
CT1026951
S2S347
G02I01
A01J11
A01J02
A01J06
A01J03
A01J04
A01J01
A01J05
CT309752
A01J07
A07E04
A07E05
CT1241630
CT1241618
CT1241617
CT1021733
CT1080756
C17C01
CT10271001
C17C02
CT1027951
CT148812
CT11211091
CT9581485
E22E16
CT484954
C02I01
G02V01
A05E01
CT382870
CT3771132
CT6811596
CT3771111
CT3771110
F01L05
CT2001057
CT2001197
CT2001210
F01L07
F01L02
CLIPHEMO
D01H04
CT10301230
D01H03
CT3461149
A04L01
CT4551626
H01M01
MALLA
CT4551654
CT4551018
CT4551026
CT4551160
CT4551571
CT4551017
CT4551570
CT4551546
G01M01
151802990097
F03M01
F04M01
F04M01
151802990094
MAQAFEITAR
G05M02
G01M03
CT453812
151802990095
151802990096
G05M04
G05M05
G05M03
CT453860
CT453861
CT453862
N01N02
CT4011629
F06M01
CT9711762
CT9711742
E02P01
E02P04
CT663814
CT10351505
D02AP020353
151802010014
PREFLU
CT9861234
CT3931152
D01C01
CT4571462
C02M40
CT4571456
CT3421403
H02P05
G02P03
C02P11
CT964295
CT9641055
E03P04
CT3421238
E03P02
E03P05
E03S04
E03P01
CT3421140
CT9771845
CT3421065
C02S05
C02S06
CT3421064
E02S07
C02S07
C02S02
C02S01
C02S03
C02S04
C02S12
C02S13
CT9641610
CT9641608
H02M30
CT9711574
G02M26
G02M25
A02M06
G02M23
H02M31
A02M01
CT971877
G02M22
A02M02
G02M21
A02M03
G02M20
A02M04
CT971938
DO2AP020352
CT1085302
150802990100
F08C01
CT2001541
CT4011090
F02P06
F02P01
F02P02
F02P07
CT4141116
F02P03
CT4461120
CT4461002
F02P08
CT6011858
P01TC12
CT3421157
CT3421069
CT3421072
CT3421070
CT3421071
CT3421137
CT1481735
CT3421166
CT3421103
CT3421155
F25D03
CT2301108
CT230926
H01S06
B01S01
D01S20
CT6631062
D01S21
B01S03
D01S22
B01S04
D01S23
CT663801
CT6631627
CT663851
B01S05
CT567856
CT5671631
G01S01
CT10801796
K203900
D16E01
C21C05
E01D02
E01U04
E01U01
CT4801710
CT4531602
E01U07
E01U05
A23S01
A23S03
CT1021988
A03S02
A03S03
A03S04
A03S05
E04N02
E04N03
E04N04
E04N05
E04N06
E04N09
E04N08
E04N01
E04N07
E06S01
CT401821
CT4011601
E04S08
CT401823
CT401759
CT401824
CT401760
E02S01
E02S03
E02S04
E02S05
E02S06
E02S08
CT401797
E02S09
E02S10
E02S02
E22E17
CT4461587
CT11021502
CT3421063
E03906
C02M23
C02M28
A01T01
F02T01
TI
CT3931151
CT949439
CT949902
D03T01
V1V106-2
D04T01
TROCA
CT10441382
TROC
C01B02
CT10441073
CT10441196
E10T03
E10T04
E10T05
E10T06
G08T02
G06T04
G06T05
G06T01
G06T02
G07T02
G07T03
G07T16
G07T04
G07T05
CT5031207
G07T06
G07T07
GO7T10
G07T08
G07T09
G07T10
G07T11
G07T12
G07T13
G13T03
G13T01
G13T04
G13T02
20043834886
VALV
A01V01
A01V02
A01V03
A03V02
A04V01
A04V02
A04V03
A02V01
A02V02
A02V03
CT664753