## G1_Agujas Cateteres Sondas
Codigo Producto | Tipo de Producto | Nombre Producto | Presentación | Grupo | Especificación Tecnica | Precio de Referencia | Cantidad Solicitada para Bogotá | Cantidad Solicitada para Zipaquira | Marca | Registro Sanitario | Titular del Registro Sanitario | Labortorio Fabricante | Clasificación por Nivel de Riesgo | Factor de Empaque | Valor Unitario | IVA | Valor Unitario con IVA
A07A06 | DISPOSITIVO | AGUJA ANESTESIA ESPINAL No 20G x 90 mm | UNIDAD | AGUJAS CATETERES Y SONDAS | UNIDAD | 2192 | 261 | 0 | [8 empty] | 0
A07A03 | DISPOSITIVO | AGUJA ANESTESIA ESPINAL No 25 x 3 1/2 PULG | UNIDAD | AGUJAS CATETERES Y SONDAS | UNIDAD | 2192 | 420 | 800 | [8 empty] | 0
A07A07 | DISPOSITIVO | AGUJA ANESTESIA ESPINAL No 26 x 3 1/2 PULG | UNIDAD | AGUJAS CATETERES Y SONDAS | UNIDAD | 2192 | 788 | 124 | [8 empty] | 0
A07A04 | DISPOSITIVO | AGUJA ANESTESIA ESPINAL No 27G x 90 mm | UNIDAD | AGUJAS CATETERES Y SONDAS | UNIDAD | 2192 | 639 | 186 | [8 empty] | 0
A07A10 | DISPOSITIVO | AGUJA ESPINAL PARA BLOQUEO 100 mm. CANULA G-21 | UNIDAD | AGUJAS CATETERES Y SONDAS | UNIDAD | 19772 | 65 | 0 | [8 empty] | 0
A07A9 | DISPOSITIVO | AGUJA ESPINAL PARA BLOQUEO 25 mm | UNIDAD | AGUJAS CATETERES Y SONDAS | UNIDAD | 25812 | 10 | 0 | [8 empty] | 0
A07A8 | DISPOSITIVO | AGUJA ESPINAL PARA BLOQUEO 50 mm. CANUAL G-22 | UNIDAD | AGUJAS CATETERES Y SONDAS | UNIDAD | 22936 | 127 | 0 | [8 empty] | 0
B08A10 | DISPOSITIVO | AGUJA HIPODERMICA 16 x 1 1/2 PULG | UNIDAD | AGUJAS CATETERES Y SONDAS | UNIDAD | 81 | 5445 | 712 | [8 empty] | 0
B08A09 | DISPOSITIVO | AGUJA HIPODERMICA 18 x 1 1/2 PULG | UNIDAD | AGUJAS CATETERES Y SONDAS | UNIDAD | 53 | 8760 | 4512 | [8 empty] | 0
B08A01 | DISPOSITIVO | AGUJA HIPODERMICA 20 x 1 1/2 PULG | UNIDAD | AGUJAS CATETERES Y SONDAS | UNIDAD | 53 | 1548 | 2215 | [8 empty] | 0
B08A02 | DISPOSITIVO | AGUJA HIPODERMICA 21 (1 1 1/2) | UNIDAD | AGUJAS CATETERES Y SONDAS | UNIDAD | 53 | 0 | 5067 | [8 empty] | 0
B08A04 | DISPOSITIVO | AGUJA HIPODERMICA 23 (1 1 1/2) | UNIDAD | AGUJAS CATETERES Y SONDAS | UNIDAD | 46 | 0 | 5779 | [8 empty] | 0
B08A08 | DISPOSITIVO | AGUJA HIPODERMICA 25 (1 1 5/8) | UNIDAD | AGUJAS CATETERES Y SONDAS | UNIDAD | 46 | 75 | 237 | [8 empty] | 0
B08A11 | DISPOSITIVO | AGUJA HIPODERMICA 25 x 5/8 PULG | UNIDAD | AGUJAS CATETERES Y SONDAS | UNIDAD | 53 | 0 | 791 | [8 empty] | 0
D10A01 | DISPOSITIVO | AGUJA MIELOGRAMA ASPIRACION | UNIDAD | AGUJAS CATETERES Y SONDAS | UNIDAD | 38280 | 24 | 0 | [8 empty] | 0
15180701063 | DISPOSITIVO | AGUJAS CARPULA LARGA DESECHABLES CAJA X 100 UNIDADES | UNIDAD | AGUJAS CATETERES Y SONDAS | UNIDAD | 10962 | 3 | 0 | [8 empty] | 0
C12C01 | DISPOSITIVO | CATETER CENTRAL DOBLE LUMEN | UNIDAD | AGUJAS CATETERES Y SONDAS | UNIDAD | 43000 | 280 | 15 | [8 empty] | 0
C11C01 | DISPOSITIVO | CATETER CENTRAL INSERCION PERIFERICA 70 cm | UNIDAD | AGUJAS CATETERES Y SONDAS | UNIDAD | 30000 | 180 | 0 | [8 empty] | 0
C12C05 | DISPOSITIVO | CATETER CENTRAL PEDIATRICO | UNIDAD | AGUJAS CATETERES Y SONDAS | UNIDAD | 35000 | 1 | 0 | [8 empty] | 0
C12C03 | DISPOSITIVO | CATETER CENTRAL TRIPLE LUMEN | UNIDAD | AGUJAS CATETERES Y SONDAS | UNIDAD | 44000 | 450 | 26 | [8 empty] | 0
C12C04 | DISPOSITIVO | CATETER CENTRAL UN LUMEN | UNIDAD | AGUJAS CATETERES Y SONDAS | UNIDAD | 34090 | 38 | 0 | [8 empty] | 0
CT529780 | DISPOSITIVO | CATETER DE BRACH 6Fr | UNIDAD | AGUJAS CATETERES Y SONDAS | UNIDAD | 23000 | 5 | 0 | [8 empty] | 0
CT9991249 | DISPOSITIVO | CATETER DERIVACION PERITONEO YUGULAR 15Fr -DENVER UNIVALVULA- | UNIDAD | AGUJAS CATETERES Y SONDAS | UNIDAD | 6100000 | 1 | 0 | [8 empty] | 0
C15C01 | DISPOSITIVO | CATETER EPICUTANEO | UNIDAD | AGUJAS CATETERES Y SONDAS | UNIDAD | 127900 | 150 | 0 | [8 empty] | 0
CT130983 | DISPOSITIVO | CATETER EPICUTANEO DOBLE LUMEN | UNIDAD | AGUJAS CATETERES Y SONDAS | 30 cm, radioopaco, 20G/24 G X 2 LUMEN, NEONATAL | 156300 | 6 | 0 | [8 empty] | 0
CT10211498 | DISPOSITIVO | CATETER GASTROSTOMIA 14FR | UNIDAD | AGUJAS CATETERES Y SONDAS | UNIDAD | 100000 | 1 | 0 | [8 empty] | 0
C18C01 | DISPOSITIVO | CATETER INTRAVENOSO 14 | UNIDAD | AGUJAS CATETERES Y SONDAS | UNIDAD | 690 | 0 | 104 | [8 empty] | 0
C18C02 | DISPOSITIVO | CATETER INTRAVENOSO 16 CORTO | UNIDAD | AGUJAS CATETERES Y SONDAS | UNIDAD | 880 | 633 | 65 | [8 empty] | 0
C18C03 | DISPOSITIVO | CATETER INTRAVENOSO No 16 x 2 LARGO | UNIDAD | AGUJAS CATETERES Y SONDAS | UNIDAD | 690 | 1880 | 371 | [8 empty] | 0
C18C04 | DISPOSITIVO | CATETER INTRAVENOSO No 18 x 1 1/4 PULG | UNIDAD | AGUJAS CATETERES Y SONDAS | UNIDAD | 690 | 18000 | 7000 | [8 empty] | 0
C18C05 | DISPOSITIVO | CATETER INTRAVENOSO No 20 x 1 1/4 PULG | UNIDAD | AGUJAS CATETERES Y SONDAS | UNIDAD | 690 | 17000 | 8500 | [8 empty] | 0
C18C06 | DISPOSITIVO | CATETER INTRAVENOSO No 22 | UNIDAD | AGUJAS CATETERES Y SONDAS | UNIDAD | 690 | 2040 | 1800 | [8 empty] | 0
C18C07 | DISPOSITIVO | CATETER INTRAVENOSO No 24 x 3/4 PULG | UNIDAD | AGUJAS CATETERES Y SONDAS | UNIDAD | 690 | 1100 | 3800 | [8 empty] | 0
C21C02 | DISPOSITIVO | CATETER PERITONEAL | UNIDAD | AGUJAS CATETERES Y SONDAS | UNIDAD | 200647 | 6 | 0 | [8 empty] | 0
A21C01 | DISPOSITIVO | CATETER TERMODILUCION 7.0 Fr | UNIDAD | AGUJAS CATETERES Y SONDAS | UNIDAD | 152862 | 3 | 0 | [8 empty] | 0
C16C01 | DISPOSITIVO | CATETER TROMBOEMBOLISMO 3 | UNIDAD | AGUJAS CATETERES Y SONDAS | UNIDAD | 116000 | 10 | 0 | [8 empty] | 0
C16C02 | DISPOSITIVO | CATETER TROMBOEMBOLISMO 4 | UNIDAD | AGUJAS CATETERES Y SONDAS | UNIDAD | 109000 | 5 | 0 | [8 empty] | 0
C16C03 | DISPOSITIVO | CATETER TROMBOEMBOLISMO 5 | UNIDAD | AGUJAS CATETERES Y SONDAS | UNIDAD | 116000 | 1 | 0 | [8 empty] | 0
N01C01 | DISPOSITIVO | CATETER UMBILICAL 3.5 Fr | UNIDAD | AGUJAS CATETERES Y SONDAS | UNIDAD | 2727 | 40 | 0 | [8 empty] | 0
CATE | DISPOSITIVO | CATETER UMBILICAL 5.0 Fr | UNIDAD | AGUJAS CATETERES Y SONDAS | UNIDAD | 2727 | 40 | 6 | [8 empty] | 0
C12C02 | DISPOSITIVO | CATETER VENOSO CENTRAL No 24 -NEONATAL- | UNIDAD | AGUJAS CATETERES Y SONDAS | UNIDAD | 96100 | 2 | 0 | [8 empty] | 0
CT383765 | DISPOSITIVO | ELECTRODO CATETER BIPOLAR 5 Fr x 110 cm | UNIDAD | AGUJAS CATETERES Y SONDAS | UNIDAD | 288400 | 12 | 0 | [8 empty] | 0
A05E01 | DISPOSITIVO | EQUIPO ANESTESIA EPIDURAL | UNIDAD | AGUJAS CATETERES Y SONDAS | UNIDAD | 18181 | 300 | 0 | [8 empty] | 0
E08E11 | DISPOSITIVO | EQUIPO CATETER LIGADURA DE VARICE | UNIDAD | AGUJAS CATETERES Y SONDAS | UNIDAD | 371200 | 1 | 1 | [8 empty] | 0
C02I01 | DISPOSITIVO | INTRODUCTOR CATETER TERMODILUCION 8.5 Fr | UNIDAD | AGUJAS CATETERES Y SONDAS | UNIDAD | 69100 | 6 | 0 | [8 empty] | 0
INTRO7F | DISPOSITIVO | INTRODUCTOR ELECTRODO CATETER BIPOLAR 7 Fr | UNIDAD | AGUJAS CATETERES Y SONDAS | UNIDAD | 61100 | 12 | 0 | [8 empty] | 0
A03S02 | DISPOSITIVO | SONDA NASOGASTRICA 12 | UNIDAD | AGUJAS CATETERES Y SONDAS | Sonda en material plastico grado medico, atoxico transparente elaborada en PVC de 40 cm de longitud, provista de un embudo plastico atoxico, el extremo inferior cerrado y suave con varios orificios en forma alterna de tamaños adecuados, esteril. | 579 | 8 | 0 | [8 empty] | 0
A03S03 | DISPOSITIVO | SONDA NASOGASTRICA 14 | UNIDAD | AGUJAS CATETERES Y SONDAS | Sonda en material plastico grado medico, atoxico transparente elaborada en PVC de 40 cm de longitud, provista de un embudo plastico atoxico, el extremo inferior cerrado y suave con varios orificios en forma alterna de tamaños adecuados, esteril. | 610 | 300 | 98 | [8 empty] | 0
A03S04 | DISPOSITIVO | SONDA NASOGASTRICA 16 | UNIDAD | AGUJAS CATETERES Y SONDAS | Sonda en material plastico grado medico, atoxico transparente elaborada en PVC de 40 cm de longitud, provista de un embudo plastico atoxico, el extremo inferior cerrado y suave con varios orificios en forma alterna de tamaños adecuados, esteril. | 620 | 500 | 78 | [8 empty] | 0
A03S05 | DISPOSITIVO | SONDA NASOGASTRICA 18 | UNIDAD | AGUJAS CATETERES Y SONDAS | Sonda en material plastico grado medico, atoxico transparente elaborada en PVC de 40 cm de longitud, provista de un embudo plastico atoxico, el extremo inferior cerrado y suave con varios orificios en forma alterna de tamaños adecuados, esteril. | 696 | 200 | 56 | [8 empty] | 0
A03S07 | DISPOSITIVO | SONDA NASOGASTRICA 8 | UNIDAD | AGUJAS CATETERES Y SONDAS | Sonda en material plastico grado medico, atoxico transparente elaborada en PVC de 40 cm de longitud, provista de un embudo plastico atoxico, el extremo inferior cerrado y suave con varios orificios en forma alterna de tamaños adecuados, esteril. | 290 | 1 | 13 | [8 empty] | 0
E04N02 | DISPOSITIVO | SONDA NELATON No 10 | UNIDAD | AGUJAS CATETERES Y SONDAS | UNIDAD | 1000 | 50 | 800 | [8 empty] | 0
E04N03 | DISPOSITIVO | SONDA NELATON No 12 | UNIDAD | AGUJAS CATETERES Y SONDAS | UNIDAD | 290 | 243 | 0 | [8 empty] | 0
E04N04 | DISPOSITIVO | SONDA NELATON No 14 | UNIDAD | AGUJAS CATETERES Y SONDAS | UNIDAD | 290 | 4400 | 520 | [8 empty] | 0
E04N05 | DISPOSITIVO | SONDA NELATON No 16 | UNIDAD | AGUJAS CATETERES Y SONDAS | UNIDAD | 290 | 13900 | 376 | [8 empty] | 0
E04N06 | DISPOSITIVO | SONDA NELATON No 18 | UNIDAD | AGUJAS CATETERES Y SONDAS | UNIDAD | 290 | 550 | 160 | [8 empty] | 0
E04N08 | DISPOSITIVO | SONDA NELATON No 5 | UNIDAD | AGUJAS CATETERES Y SONDAS | UNIDAD | 475 | 45 | 41 | [8 empty] | 0
E04N01 | DISPOSITIVO | SONDA NELATON No 6 | UNIDAD | AGUJAS CATETERES Y SONDAS | UNIDAD | 290 | 2400 | 173 | [8 empty] | 0
E04N07 | DISPOSITIVO | SONDA NELATON No 8 | UNIDAD | AGUJAS CATETERES Y SONDAS | UNIDAD | 290 | 2800 | 1204 | [8 empty] | 0
E02S02 | DISPOSITIVO | SONDA VESICAL 8 | UNIDAD | AGUJAS CATETERES Y SONDAS | UNIDAD | 1232 | 0 | 15 | [8 empty] | 0
E02S01 | DISPOSITIVO | SONDA VESICAL 10 | UNIDAD | AGUJAS CATETERES Y SONDAS | UNIDAD | 1059 | 12 | 25 | [8 empty] | 0
E02S03 | DISPOSITIVO | SONDA VESICAL DOS VIAS 14 | UNIDAD | AGUJAS CATETERES Y SONDAS | UNIDAD | 990 | 417 | 383 | [8 empty] | 0
E02S04 | DISPOSITIVO | SONDA VESICAL DOS VIAS 16 | UNIDAD | AGUJAS CATETERES Y SONDAS | UNIDAD | 990 | 1459 | 494 | [8 empty] | 0
E02S05 | DISPOSITIVO | SONDA VESICAL DOS VIAS 18 | UNIDAD | AGUJAS CATETERES Y SONDAS | UNIDAD | 990 | 922 | 395 | [8 empty] | 0
E02S06 | DISPOSITIVO | SONDA VESICAL DOS VIAS 20 | UNIDAD | AGUJAS CATETERES Y SONDAS | UNIDAD | 2177 | 0 | 41 | [8 empty] | 0
CT401797 | DISPOSITIVO | SONDA VESICAL DOS VIAS Nº22* | UNIDAD | AGUJAS CATETERES Y SONDAS | UNIDAD | 990 | 7 | 0 | [8 empty] | 0
CT4011233 | DISPOSITIVO | SONDA VESICAL Nº6 SILICONADA | UNIDAD | AGUJAS CATETERES Y SONDAS | UNIDAD | 5300 | 40 | 0 | [8 empty] | 0
CT401982 | DISPOSITIVO | SONDA VESICAL Nº8 CON GUIA | UNIDAD | AGUJAS CATETERES Y SONDAS | PARA HISTEROSALPINGOGRAFIA | 1490 | 6 | 0 | [8 empty] | 0
E02S08 | DISPOSITIVO | SONDA VESICAL TRES VIAS 20 | UNIDAD | AGUJAS CATETERES Y SONDAS | UNIDAD | 1705 | 70 | 23 | [8 empty] | 0
E02S09 | DISPOSITIVO | SONDA VESICAL TRES VIAS 22 | UNIDAD | AGUJAS CATETERES Y SONDAS | UNIDAD | 1705 | 180 | 15 | [8 empty] | 0
E02S10 | DISPOSITIVO | SONDA VESICAL TRES VIAS 24 | UNIDAD | AGUJAS CATETERES Y SONDAS | UNIDAD | 1705 | 80 | 7 | [8 empty] | 0
CT401798 | DISPOSITIVO | SONDA VESICAL TRES VIAS Nº18* | UNIDAD | AGUJAS CATETERES Y SONDAS | UNIDAD | 1585 | 0 | 3 | [8 empty] | 0
D04T01 | DISPOSITIVO | TRANSDUCTOR CATETER TERMODILUCION | UNIDAD | AGUJAS CATETERES Y SONDAS | UNIDAD | 46400 | 500 | 0 | [8 empty] | 0
CT10271001 | DISPOSITIVO | KIT CATETER DOBLE LUMEN 13.5Fr * 19.5cm EXTENSIONES RECTAS (CORTA VIDA) | UNIDAD | AGUJAS CATETERES Y SONDAS | UNIDAD | 180000 | 40 | 0 | [8 empty] | 0
CT1027951 | DISPOSITIVO | KIT CATETER DOBLE LUMEN CON CUFF DE 14.5 * 40cm (LARGA VIDA) | UNIDAD | AGUJAS CATETERES Y SONDAS | UNIDAD | 821348 | 8 | 0 | [8 empty] | 0
C17C01 | DISPOSITIVO | KIT CATETER HEMODIALISIS DOBLE LUMEN 13.5 * 16cm (CORTA VIDA) | UNIDAD | AGUJAS CATETERES Y SONDAS | UNIDAD | 180000 | 40 | 0 | [8 empty] | 0
C17C02 | DISPOSITIVO | KIT CATETER HEMODIALISIS DOBLE LUMEN 14.5Fr * 36cm (LARGA VIDA) | UNIDAD | AGUJAS CATETERES Y SONDAS | UNIDAD | 649598 | 14 | 0 | [8 empty] | 0

## G2_Apoyo Tecnológico
Codigo Producto | Tipo de Producto | Nombre Producto | Presentación | Grupo | Especificación Tecnica | Precio de Referencia | Cantidad Solicitada para Bogotá | Cantidad Solicitada para Zipaquira | Marca | Registro Sanitario | Titular del Registro Sanitario | Labortorio Fabricante | Clasificación por Nivel de Riesgo | Factor de Empaque | Valor Unitario | IVA | Valor Unitario con IVA
D03A15 | DISPOSITIVO | AGUJA BIOPSIA SENO 14 g X 100 mm -AUTOMATICA- | UNIDAD | APOYO TECNOLOGICO | UNIDAD | 57884 | 46 | 0 | [8 empty] | 0
D03A09 | DISPOSITIVO | AGUJA BIOPSIA TRANSRECTAL 18 x 150 mm - 18 x 200 mm -AUTOMATICA- | UNIDAD | APOYO TECNOLOGICO | UNIDAD | 42920 | 27 | 0 | [8 empty] | 0
A06E01 | DISPOSITIVO | EQUIPO BOMBA DOLOR P.C.A. | UNIDAD | APOYO TECNOLOGICO | UNIDAD | 42000 | 112 | 0 | [8 empty] | 0
CT4981407 | DISPOSITIVO | EQUIPO BOMBA INFUSION LC 5.000 FOTOPROTECTOR | UNIDAD | APOYO TECNOLOGICO | UNIDAD | 16000 | 603 | 45 | [8 empty] | 0
A07E03 | DISPOSITIVO | EQUIPO BOMBA INFUSION LC 5.000 PRIMARIO | UNIDAD | APOYO TECNOLOGICO | UNIDAD | 11800 | 30500 | 5800 | [8 empty] | 0
A06B02 | DISPOSITIVO | EQUIPO PATROL CON BOLSA* | UNIDAD | APOYO TECNOLOGICO | UNIDAD | 30900 | 4850 | 38 | [8 empty] | 0
CT142935 | DISPOSITIVO | EQUIPO PATROL CON PUNZON O TAPA ROSCA | UNIDAD | APOYO TECNOLOGICO | UNIDAD | 23830 | 332 | 1 | [8 empty] | 0
E03F01 | DISPOSITIVO | FILTRO HEMODIALISIS 110 - 1.1m2 | UNIDAD | APOYO TECNOLOGICO | UNIDAD | 43700 | 600 | 0 | [8 empty] | 0
E03F10 | DISPOSITIVO | FILTRO HEMODIALISIS 130 - 1.3m2 | UNIDAD | APOYO TECNOLOGICO | UNIDAD | 44550 | 800 | 0 | [8 empty] | 0
E03F02 | DISPOSITIVO | FILTRO HEMODIALISIS 150 - 1.5m2 | UNIDAD | APOYO TECNOLOGICO | UNIDAD | 49159 | 150 | 0 | [8 empty] | 0
CT3461149 | DISPOSITIVO | LINEAS ARTERIOVENOSAS PARA HEMODIALISIS (TECNOLOGIA DBB-06) -NIKKISO- | UNIDAD | APOYO TECNOLOGICO | UNIDAD | 13000 | 1800 | 0 | [8 empty] | 0

## G3_Clinica de Heridas
Codigo Producto | Tipo de Producto | Nombre Producto | Presentación | Grupo | Especificación Tecnica | Precio de Referencia | Cantidad Solicitada para Bogotá | Cantidad Solicitada para Zipaquira | Marca | Registro Sanitario | Titular del Registro Sanitario | Labortorio Fabricante | Clasificación por Nivel de Riesgo | Factor de Empaque | Valor Unitario | IVA | Valor Unitario con IVA
E03A04 | DISPOSITIVO | APOSITO ANTIMICROBIANO DE HIDROFIBRA CON PLATA 15 x 15 | UNIDAD | CLINICA DE HERIDAS | APOSITO ESTERIL DE HIDROFIBRA CON CARBOXIMETILCELULOSA O POLIAMIDAS CON IMPREGNACION DE PLATA | 41580 | 174 | 0 | [8 empty] | 0
CT1241144 | DISPOSITIVO | APOSITO ANTIMICROBIANO DE HIDROFIBRA CON PLATA 20 x 30 | UNIDAD | CLINICA DE HERIDAS | APOSITO ESTERIL DE HIDROFIBRA CON CARBOXIMETILCELULOSA O POLIAMIDAS CON IMPREGNACION DE PLATA | 99750 | 45 | 1 | [8 empty] | 0
CT1241239 | DISPOSITIVO | APOSITO ANTIMICROBIANO HIDROFOBO 10 x 20cm | UNIDAD | CLINICA DE HERIDAS | APOSITO ESTERIL DE HIDROFIBRA CON CARBOXIMETILCELULOSA O POLIAMIDAS CON IMPREGNACION DE PLATA | 23400 | 5 | 0 | [8 empty] | 0
CT1241130 | DISPOSITIVO | APOSITO DE ESPUMA DE POLIURETANO SACRAL 20*20cm | UNIDAD | CLINICA DE HERIDAS | APOSITO DE HIDROPOLIMERO CON ESPUMA ABSORBENTE Y CAPA COBERTORA | 16800 | 15 | 0 | [8 empty] | 0
CT1241067 | DISPOSITIVO | APOSITO DE HIDROGEL 10*10cm | UNIDAD | CLINICA DE HERIDAS | APOSITO DE HIDROPOLIMERO CON ESPUMA ABSORBENTE Y CAPA COBERTORA | 14673 | 41 | 0 | [8 empty] | 0
CT124782 | DISPOSITIVO | APOSITO DUODERM ULTRA THIN 15*15 | UNIDAD | CLINICA DE HERIDAS | APOSITO ACLUSIVO HIDROCOLOIDE EXTRADELGADO, Sustancias Hidrocoloides: Carboximetil Celulosa Sódica – Pectina - Gelatina Soporte: Película de poliuretano, | 9153 | 39 | 0 | [8 empty] | 0
E03A01 | DISPOSITIVO | APOSITO HIDROFIBRA 10 x 10 cm -AQUACEL- | UNIDAD | CLINICA DE HERIDAS | Apósito de Hidrofibra, 100% Carboximetilcelulosa sódica | 11400 | 42 | 0 | [8 empty] | 0
CT1241503 | DISPOSITIVO | APOSITO OCLUSIVO HIDROCOLOIDE 20*30cm GRUESO* | UNIDAD | CLINICA DE HERIDAS | Apósito de Hidrofibra, 100% Carboximetilcelulosa sódica | 75081 | 45 | 3 | [8 empty] | 0
F12A07 | DISPOSITIVO | APOSITO OCLUSIVO HIDROCOLOIDE GRUESO DE 20x20 cm -DUODERM- | UNIDAD | CLINICA DE HERIDAS | Apósito oclusivo hidrocoloide grueso | 40200 | 114 | 15 | [8 empty] | 0
F12A01 | DISPOSITIVO | APOSITO TRANSPARENTE 10 cm x 12 cm | UNIDAD | CLINICA DE HERIDAS | Apósito esteril transparente semipermeable adhesivo de poliuretano, con adhesivo hipoalergénico sensible a la presión. | 1500 | 7000 | 0 | [8 empty] | 0
CT1241050 | DISPOSITIVO | APOSITO TRANSPARENTE 5cm x 7cm* | UNIDAD | CLINICA DE HERIDAS | Apósito esteril transparente semipermeable adhesivo de poliuretano, con adhesivo hipoalergénico sensible a la presión. | 909 | 154 | 0 | [8 empty] | 0
E07C02 | DISPOSITIVO | BARRERA PROTECTORA de Piel Lisa | UNIDAD | CLINICA DE HERIDAS | UNIDAD | 25200 | 9 | 0 | [8 empty] | 0
ct1241243 | DISPOSITIVO | BOLSA COLOSTOMIA 100mm | UNIDAD | CLINICA DE HERIDAS | BOLSAS PARA OSTOMIA Y ACCESORIOS (GUIA DE MEDICION DEL ESTOMA, PRESILLAS, CINTURON, PINZA DE CIERRE, VALVULA DE DRENAJE Y ADAPTADOR PARA TUBO DE DRENAJE) OPACA | 8000 | 25 | 0 | [8 empty] | 0
CT148867 | DISPOSITIVO | BOLSA COLOSTOMIA 57mm* | UNIDAD | CLINICA DE HERIDAS | BOLSAS PARA OSTOMIA Y ACCESORIOS (GUIA DE MEDICION DEL ESTOMA, PRESILLAS, CINTURON, PINZA DE CIERRE, VALVULA DE DRENAJE Y ADAPTADOR PARA TUBO DE DRENAJE) OPACA | 6600 | 220 | 5 | [8 empty] | 0
E03B01 | DISPOSITIVO | BOLSA COLOSTOMIA 70 mm | UNIDAD | CLINICA DE HERIDAS | BOLSAS PARA OSTOMIA Y ACCESORIOS (GUIA DE MEDICION DEL ESTOMA, PRESILLAS, CINTURON, PINZA DE CIERRE, VALVULA DE DRENAJE Y ADAPTADOR PARA TUBO DE DRENAJE) OPACA | 6600 | 321 | 8 | [8 empty] | 0
E03B02 | DISPOSITIVO | BOLSA COLOSTOMIA DE FISTULA | UNIDAD | CLINICA DE HERIDAS | BOLSA PARA FISTULA ENTEROCUTANEA | 7165 | 6 | 0 | [8 empty] | 0
CT664753 | DISPOSITIVO | BOTA DE UNNA ELASTICA IMPREGNADA CON OXIDO DE ZINC | UNIDAD | CLINICA DE HERIDAS | VENDA DE TEJIDO IMPREGNADA CON ALTO CONTENIDO DE ZINC Y OCASIONALMENTE CON CALAMINA | 30000 | 105 | 0 | [8 empty] | 0
F12A09 | DISPOSITIVO | CANISTER 1.000mL | UNIDAD | CLINICA DE HERIDAS | TERAPIA DE PRESION NEGATIVA PARA LA CICATRIZACION DE HX | 658156 | 120 | 0 | [8 empty] | 0
F12A13 | DISPOSITIVO | CANISTER 500mL | UNIDAD | CLINICA DE HERIDAS | TERAPIA DE PRESION NEGATIVA PARA LA CICATRIZACION DE HX | 376049 | 30 | 0 | [8 empty] | 0
CT1241244 | DISPOSITIVO | CARALLA COLOSTOMIA 100mm | UNIDAD | CLINICA DE HERIDAS | BARRERA PROTECTORA DE PIEL PLANA FLEXIBLE MOLDEABLE PARA ADHERRIR FIRMEMENTE A LA PIEL SIN IRRITAR | 17000 | 10 | 0 | [8 empty] | 0
CT148865 | DISPOSITIVO | CARALLA COLOSTOMIA 57mm | UNIDAD | CLINICA DE HERIDAS | BARRERA PROTECTORA DE PIEL PLANA FLEXIBLE MOLDEABLE PARA ADHERRIR FIRMEMENTE A LA PIEL SIN IRRITAR | 12000 | 200 | 4 | [8 empty] | 0
E07C01 | DISPOSITIVO | CARALLA COLOSTOMIA 70 mm | UNIDAD | CLINICA DE HERIDAS | BARRERA PROTECTORA DE PIEL PLANA FLEXIBLE MOLDEABLE PARA ADHERRIR FIRMEMENTE A LA PIEL SIN IRRITAR | 12000 | 300 | 10 | [8 empty] | 0
CT148866 | DISPOSITIVO | CARALLA COLOSTOMIA DE UNA SOLA PIEZA - ADULTO | UNIDAD | CLINICA DE HERIDAS | Sistema de una Pieza bolsa drenable de Ostomía | 9000 | 30 | 0 | [8 empty] | 0
D03BA02102446 | DISPOSITIVO | COLAGENASA 80 U / 100g Tubo 40g* | UNIDAD | CLINICA DE HERIDAS | UNIDAD | 93000 | 15 | 15 | [8 empty] | 0
CT1241455 | DISPOSITIVO | COMPRESA ABSORBENTE ANTIMICROBIANA 10 X 20CM | UNIDAD | CLINICA DE HERIDAS | UNIDAD | 24100 | 45 | 0 | [8 empty] | 0
CT1241041 | DISPOSITIVO | COMPRESA DE CARBON ACTIVADO CON PLATA 10*10cm | UNIDAD | CLINICA DE HERIDAS | UNIDAD | 16000 | 25 | 0 | [8 empty] | 0
CT1051441 | DISPOSITIVO | GASA PARAFINADA CON ANTISEPTICO DE ACETATO DE CLOREHIDINA AL 0,5% | UNIDAD | CLINICA DE HERIDAS | UNIDAD | 1350 | 30 | 0 | [8 empty] | 0
CT388914 | DISPOSITIVO | GEL DERMICO HIDRATANTE CON ACIDO BORICO TUBO 85 gr | UNIDAD | CLINICA DE HERIDAS | UNIDAD | 44520 | 10 | 0 | [8 empty] | 0
D11AD035341 | DISPOSITIVO | GEL HIDROCOLOIDE Crema * | UNIDAD | CLINICA DE HERIDAS | UNIDAD | 25000 | 30 | 7 | [8 empty] | 0
CT1241145 | DISPOSITIVO | LAMINA IMPREGNADA EN ALUMINIO 10*10cm | UNIDAD | CLINICA DE HERIDAS | UNIDAD | 3600 | 10 | 0 | [8 empty] | 0
D02AP020353 | DISPOSITIVO | PASTA PROTECTORA HIDROCOLOIDE PARA PIEL TUBO 56.7 gr | UNIDAD | CLINICA DE HERIDAS | UNIDAD | 26000 | 30 | 0 | [8 empty] | 0
DO2AP020352 | DISPOSITIVO | POLVO HIDROCOLOIDE FRASCO 28 gr | UNIDAD | CLINICA DE HERIDAS | UNIDAD | 23000 | 5 | 1 | [8 empty] | 0
F12A10 | DISPOSITIVO | TRAC ABDOMINAL -APOSITO- | UNIDAD | CLINICA DE HERIDAS | TERAPIA DE PRESION NEGATIVA PARA LA CICATRIZACION DE HX | 1037197 | 18 | 0 | [8 empty] | 0
CT124436 | DISPOSITIVO | TRAC CONECTOR EN Y | UNIDAD | CLINICA DE HERIDAS | TERAPIA DE PRESION NEGATIVA PARA LA CICATRIZACION DE HX | 83344 | 6 | 0 | [8 empty] | 0
F12A12 | DISPOSITIVO | TRAC LARGE APOSITO | UNIDAD | CLINICA DE HERIDAS | TERAPIA DE PRESION NEGATIVA PARA LA CICATRIZACION DE HX | 361897 | 20 | 0 | [8 empty] | 0
F12A14 | DISPOSITIVO | TRAC MEDIUN -APOSITO- | UNIDAD | CLINICA DE HERIDAS | TERAPIA DE PRESION NEGATIVA PARA LA CICATRIZACION DE HX | 303527 | 45 | 0 | [8 empty] | 0
F12A11 | DISPOSITIVO | TRAC SMALL -APOSITO- | UNIDAD | CLINICA DE HERIDAS | TERAPIA DE PRESION NEGATIVA PARA LA CICATRIZACION DE HX | 239318 | 15 | 0 | [8 empty] | 0
F12A15 | DISPOSITIVO | VERSAFOAM 10 x 15 cm | UNIDAD | CLINICA DE HERIDAS | TERAPIA DE PRESION NEGATIVA PARA LA CICATRIZACION DE HX | 387050 | 30 | 0 | [8 empty] | 0
F12A08 | DISPOSITIVO | VERSAFOAM 10 x 7.5 cm | UNIDAD | CLINICA DE HERIDAS | TERAPIA DE PRESION NEGATIVA PARA LA CICATRIZACION DE HX | 371385 | 10 | 0 | [8 empty] | 0

## G4_Cx Vascular
Codigo Producto | Tipo de Producto | Nombre Producto | Presentación | Grupo | Especificación Tecnica | Precio de Referencia | Cantidad Solicitada para Bogotá | Cantidad Solicitada para Zipaquira | Marca | Registro Sanitario | Titular del Registro Sanitario | Labortorio Fabricante | Clasificación por Nivel de Riesgo | Factor de Empaque | Valor Unitario | IVA | Valor Unitario con IVA
CT999884 | DISPOSITIVO | CATETER ANGIOGRAFIA 5Fr * 100cm/ COBRA 2 * | UNIDAD | CX VASCULAR | UNIDAD | 40000 | 11 | 0 | [8 empty] | 0
CT4791280 | DISPOSITIVO | CATETER ANGIOGRAFIA MULTIPROPOSITO | UNIDAD | CX VASCULAR | UNIDAD | 40000 | 1 | 0 | [8 empty] | 0
CT9991222 | DISPOSITIVO | CATETER ANGIOPLASTIA PERIFERICA 0,035*250cm | UNIDAD | CX VASCULAR | UNIDAD | 496770 | 1 | 0 | [8 empty] | 0
CT4711484 | DISPOSITIVO | CATETER DE SOPORTE CON GUIA 0,014 X 135CM | UNIDAD | CX VASCULAR | UNIDAD | 513000 | 1 | 0 | [8 empty] | 0
CT9991247 | DISPOSITIVO | CATETER DE SOPORTE CON RECUBRIMIENTO HIDROFILO DIFERENTES DIAMETROS | UNIDAD | CX VASCULAR | UNIDAD | 513000 | 1 | 0 | [8 empty] | 0
D07603 | DISPOSITIVO | GUIA DIAGNOSTICA 035mmX145cm ó 150cm | UNIDAD | CX VASCULAR | UNIDAD | 32480 | 10 | 0 | [8 empty] | 0
D04G01 | DISPOSITIVO | GUIA HIDROFILICA 0,35mmx 180ó260 cm | UNIDAD | CX VASCULAR | UNIDAD | 112520 | 1 | 0 | [8 empty] | 0
G01G01 | DISPOSITIVO | GUIA HIDROFILICA CEBRA | UNIDAD | CX VASCULAR | UNIDAD | 336400 | 5 | 0 | [8 empty] | 0
D03G01 | DISPOSITIVO | GUIA RECAMBIO 0.35 mm x 260 cm | UNIDAD | CX VASCULAR | UNIDAD | 116000 | 1 | 0 | [8 empty] | 0
C04I01 | DISPOSITIVO | INTRODUCTOR vascular 5 Fr | UNIDAD | CX VASCULAR | UNIDAD | 42674 | 3 | 0 | [8 empty] | 0
CT4461120 | DISPOSITIVO | PROTESIS VASCULAR DE 4 a 7mm ANILLADA Diferentes longitudes | UNIDAD | CX VASCULAR | UNIDAD | 2459000 | 1 | 0 | [8 empty] | 0
CT4141116 | DISPOSITIVO | PROTESIS VASCULAR BIFURCADA 22*11mm*50cm | UNIDAD | CX VASCULAR | UNIDAD | 2854000 | 1 | 0 | [8 empty] | 0
CT4011090 | DISPOSITIVO | PROTESIS VASCULAR BIFURCADA DACRON 12 x 6mm Longitud 45 ó 50cm | UNIDAD | CX VASCULAR | UNIDAD | 1100000 | 1 | 0 | [8 empty] | 0
F02P06 | DISPOSITIVO | PROTESIS VASCULAR BIFURCADA DACRON 14 x 7mm Longitud 45 ó 50cm | UNIDAD | CX VASCULAR | UNIDAD | 992700 | 2 | 0 | [8 empty] | 0
F02P01 | DISPOSITIVO | PROTESIS VASCULAR BIFURCADA DACRON 16 x 8mm Longitud 45 ó 50cm | UNIDAD | CX VASCULAR | UNIDAD | 992700 | 1 | 0 | [8 empty] | 0
F02P03 | DISPOSITIVO | PROTESIS VASCULAR CONICO ANILLADA 4 mm / 7 mm HASTA 70 cm | UNIDAD | CX VASCULAR | UNIDAD | 2471000 | 1 | 0 | [8 empty] | 0
F02P08 | DISPOSITIVO | PROTESIS VASCULAR RECTA PTFE 6mm ANILLADA Longitud 40 hasta 70cm | UNIDAD | CX VASCULAR | UNIDAD | 1900000 | 3 | 0 | [8 empty] | 0
CT4461002 | DISPOSITIVO | PROTESIS VASCULAR RECTA PTFE 8mm ANILLADA Longitud 40 hasta 70cm | UNIDAD | CX VASCULAR | UNIDAD | 1900000 | 1 | 0 | [8 empty] | 0
G02H05 | DISPOSITIVO | SISTEMA IMPLANTABLE DE ACCESO VENOSO CON CAMARA DE TITANIO CON ACCESORIOS | UNIDAD | CX VASCULAR | UNIDAD | 1125000 | 1 | 0 | [8 empty] | 0
F02P02 | DISPOSITIVO | PROTESIS VASCULAR BIFURCADA DACRON 18 x 9mm Longitud 45 ó 50cm | UNIDAD | CX VASCULAR | UNIDAD | 1030000 | 1 | 0 | [8 empty] | 0
F02P07 | DISPOSITIVO | PROTESIS VASCULAR BIFURCADA DACRON 20 x 10mm Longitud 45 ó 50cm | UNIDAD | CX VASCULAR | UNIDAD | 1030000 | 1 | 0 | [8 empty] | 0
CT4141573 | DISPOSITIVO | PROTESIS VASCULAR BIFURCADA 24*12mm | UNIDAD | CX VASCULAR | UNIDAD | 1030000 | 1 | 0 | [8 empty] | 0

## G5_Gastroenterología
Codigo Producto | Tipo de Producto | Nombre Producto | Presentación | Grupo | Especificación Tecnica | Precio de Referencia | Cantidad Solicitada para Bogotá | Cantidad Solicitada para Zipaquira | Marca | Registro Sanitario | Titular del Registro Sanitario | Labortorio Fabricante | Clasificación por Nivel de Riesgo | Factor de Empaque | Valor Unitario | IVA | Valor Unitario con IVA
A06A01 | DISPOSITIVO | AGUJA ESCLEROTERAPIA GASTRO TDVI23 | UNIDAD | GASTROENTEROLOGIA | UNIDAD | 104400 | 1 | 0 | [8 empty] | 0
A06A02 | DISPOSITIVO | AGUJA ESCLEROTERAPIA COLON TDVI 23240 | UNIDAD | GASTROENTEROLOGIA | UNIDAD | 104400 | 1 | 0 | [8 empty] | 0
D01B20 | DISPOSITIVO | BALON DE DILATACION DE COLON 20 mm x 60 Fr | UNIDAD | GASTROENTEROLOGIA | UNIDAD | 400200 | 1 | 0 | [8 empty] | 0
G05C01 | DISPOSITIVO | BALON DE DILATACION NEUMATICA VIA BILIAR 10 mm x 30 Fr | UNIDAD | GASTROENTEROLOGIA | UNIDAD | 498800 | 1 | 0 | [8 empty] | 0
D01C01 | DISPOSITIVO | CANASTILLA DORMIA | UNIDAD | GASTROENTEROLOGIA | UNIDAD | 614800 | 2 | 0 | [8 empty] | 0
D01C02 | DISPOSITIVO | CANASTILLA LITOTRIPSIA REUTILIZABLE | UNIDAD | GASTROENTEROLOGIA | UNIDAD | 580000 | 1 | 0 | [8 empty] | 0
CT1021942 | DISPOSITIVO | CATETER BALON TRIPLE LUMEN PARA DUODENOSCOPIA 7Fr * | UNIDAD | GASTROENTEROLOGIA | UNIDAD | 452400 | 10 | 0 | [8 empty] | 0
CT148812 | DISPOSITIVO | EQUIPO GASTROSTOMIA ENDOSCOPICA PERCUTANEA 24Fr | UNIDAD | GASTROENTEROLOGIA | UNIDAD | 450000 | 15 | 3 | [8 empty] | 0
D01P03 | DISPOSITIVO | PAPILOTOMO PRECORTE | UNIDAD | GASTROENTEROLOGIA | UNIDAD | 484764 | 3 | 0 | [8 empty] | 0
D01P01 | DISPOSITIVO | PAPILOTOMO TRENSADO 5 Fr | UNIDAD | GASTROENTEROLOGIA | UNIDAD | 497640 | 10 | 0 | [8 empty] | 0
CT401774 | DISPOSITIVO | SONDA DE GASTROYEYUNOSTOMIA | UNIDAD | GASTROENTEROLOGIA | UNIDAD | 1070000 | 1 | 0 | [8 empty] | 0
E22E17 | DISPOSITIVO | STENT AUTO EXPANDIBLE ESOFAGICO | UNIDAD | GASTROENTEROLOGIA | UNIDAD | 2000000 | 5 | 0 | [8 empty] | 0
E22E08 | DISPOSITIVO | STENT BILIAR | UNIDAD | GASTROENTEROLOGIA | UNIDAD | 93600 | 2 | 0 | [8 empty] | 0
CT11021147 | DISPOSITIVO | STENT PANCREATICO 5Fr * 7cm | UNIDAD | GASTROENTEROLOGIA | UNIDAD | 599720 | 1 | 0 | [8 empty] | 0
E22E11 | DISPOSITIVO | PROTESIS BILIAR CURVA DE 7FR Y 9CM REF. MAJ-280 | UNIDAD | GASTROENTEROLOGIA | UNIDAD | 104000 | 25 | 0 | [8 empty] | 0

## G6_Neurocirugía
Codigo Producto | Tipo de Producto | Nombre Producto | Presentación | Grupo | Especificación Tecnica | Precio de Referencia | Cantidad Solicitada para Bogotá | Cantidad Solicitada para Zipaquira | Marca | Registro Sanitario | Titular del Registro Sanitario | Labortorio Fabricante | Clasificación por Nivel de Riesgo | Factor de Empaque | Valor Unitario | IVA | Valor Unitario con IVA
ASPULT2 | DISPOSITIVO | ASPIRADOR ULTRASONICO | UNIDAD | NEUROCIRUGIA | UNIDAD | 2240000 | 1 | 0 | [8 empty] | 0
C20C01 | DISPOSITIVO | CATETER VENTRICULAR | UNIDAD | NEUROCIRUGIA | UNIDAD | 226228 | 5 | 0 | [8 empty] | 0
C21C03 | DISPOSITIVO | CONECTOR RECTO | UNIDAD | NEUROCIRUGIA | UNIDAD | 97213 | 6 | 0 | [8 empty] | 0
F24C03 | DISPOSITIVO | COTONOIDE 13 mm x 13 mm -PEQUEÑO- | UNIDAD | NEUROCIRUGIA | UNIDAD | 1700 | 1417 | 0 | [8 empty] | 0
F24C02 | DISPOSITIVO | COTONOIDE 25 mm x 25 mm -MEDIANO- | UNIDAD | NEUROCIRUGIA | UNIDAD | 1700 | 2760 | 0 | [8 empty] | 0
F24C01 | DISPOSITIVO | COTONOIDE 38 mm x 38 mm -GRANDE- | UNIDAD | NEUROCIRUGIA | UNIDAD | 1700 | 1612 | 0 | [8 empty] | 0
CT3831131 | DISPOSITIVO | ELECTRODOS PARA MONITOREO DE COLUMNA INTRAQUIRURGICO | UNIDAD | NEUROCIRUGIA | UNIDAD | 4334572 | 1 | 0 | [8 empty] | 0
E01D02 | DISPOSITIVO | EQUIPO DRENAJE VENTRICULAR EXTERNO II | UNIDAD | NEUROCIRUGIA | UNIDAD | 1112735 | 13 | 0 | [8 empty] | 0
B02BG001661 | DISPOSITIVO | GELATINA HEMOSTATICA ABSORBIBLE, ESTERIL. ESPONJA DE 5 X 8 X 1 CM. | UNIDAD | NEUROCIRUGIA | UNIDAD | 19913 | 266 | 30 | [8 empty] | 0
CT1029767 | DISPOSITIVO | HEMOSTATICO TOPICO ABSORBIBLE SURGICEL NU-KNIT 7.5 x 10 | UNIDAD | NEUROCIRUGIA | UNIDAD | 134443 | 170 | 0 | [8 empty] | 0
CT1029766 | DISPOSITIVO | HEMOSTATICO TOPICO ABSORBIBLE-SURGICEL FIBRILAR 5,1 x 10,2 | UNIDAD | NEUROCIRUGIA | UNIDAD | 298330 | 180 | 3 | [8 empty] | 0
CT10291236 | DISPOSITIVO | KIT DE MONITOREO ELECTROFISIOLOGICO DE NERVIO | UNIDAD | NEUROCIRUGIA | UNIDAD | 5289600 | 1 | 0 | [8 empty] | 0
CT3771532 | DISPOSITIVO | KIT ELECTROMIOGRAFICO+POTENCIALES EVOCADOS (INCLUYE ELECTROD. EMGY/O MEP, ELECTROD MEP, KIT ELECTROD. 8 CANALES Y EST. BIPOLAR) | UNIDAD | NEUROCIRUGIA | UNIDAD | 5521600 | 1 | 0 | [8 empty] | 0
CT3771132 | DISPOSITIVO | KIT PARA MONITOREO NERVIO FACIAL (INCLUYE ELECTRODOS) | UNIDAD | NEUROCIRUGIA | UNIDAD | 3590200 | 3 | 0 | [8 empty] | 0
CT377943 | DISPOSITIVO | KIT VALVULA ADULTO DERIVACION HIDROCEFALIA PRESION MEDIA * | UNIDAD | NEUROCIRUGIA | UNIDAD | 2020374 | 1 | 0 | [8 empty] | 0
151804080012 | DISPOSITIVO | SET DE NEURONAVEGACIÓN | UNIDAD | NEUROCIRUGIA | UNIDAD | 3451000 | 2 | 0 | [8 empty] | 0
CT9581485 | DISPOSITIVO | SET DE NEURONAVEGACIÓN CON ASPIRADOR ULTRASONICO | UNIDAD | NEUROCIRUGIA | UNIDAD | 2552000 | 1 | 0 | [8 empty] | 0
CT1052435 | DISPOSITIVO | SET DE ACCES. PARA DISCOGRAFIA Y NUCLEOLISIS CON EQUIPO PARA RADIOFRECUENCIA CON CANULAS | UNIDAD | NEUROCIRUGIA | UNIDAD | 1044000 | 1 | 0 | [8 empty] | 0
CT3771111 | DISPOSITIVO | VALVULA PROGRAMABLE PARA HIDROCEFALIA ADULTO (con cateter distal unido) | UNIDAD | NEUROCIRUGIA | UNIDAD | 2020374 | 2 | 0 | [8 empty] | 0
CT3771110 | DISPOSITIVO | VALVULA PROGRAMABLE PARA HIDROCEFALIA PEDIATRICA (con cateter distal unido) | UNIDAD | NEUROCIRUGIA | UNIDAD | 4612370 | 4 | 0 | [8 empty] | 0

## G7_Oftalmología
Codigo Producto | Tipo de Producto | Nombre Producto | Presentación | Grupo | Especificación Tecnica | Precio de Referencia | Cantidad Solicitada para Bogotá | Cantidad Solicitada para Zipaquira | Marca | Registro Sanitario | Titular del Registro Sanitario | Labortorio Fabricante | Clasificación por Nivel de Riesgo | Factor de Empaque | Valor Unitario | IVA | Valor Unitario con IVA
ASILI | DISPOSITIVO | ACEITE SILICONADO DE 5000 CENTISTOKES | UNIDAD | OFTALMOLOGIA | UNIDAD | 120000 | 50 | 0 | [8 empty] | 0
CT230947 | DISPOSITIVO | ANILLO DE SIMBLEFARON * | UNIDAD | OFTALMOLOGIA | UNIDAD | 46400 | 1 | 0 | [8 empty] | 0
CT567856 | DISPOSITIVO | ANILLOS INTRAESTROMALES | UNIDAD | OFTALMOLOGIA | UNIDAD | 660000 | 1 | 0 | [8 empty] | 0
F01A01 | DISPOSITIVO | AZUL TRIPAN | UNIDAD | OFTALMOLOGIA | UNIDAD | 17000 | 77 | 0 | [8 empty] | 0
CT1241573 | DISPOSITIVO | CAMPO CIRUGÍA OFTÁLMICA | UNIDAD | OFTALMOLOGIA | UNIDAD | 2000 | 250 | 0 | [8 empty] | 0
F08C01 | DISPOSITIVO | CASCARILLA OFTALMICA | UNIDAD | OFTALMOLOGIA | UNIDAD | 580 | 333 | 0 | [8 empty] | 0
CT2001202 | DISPOSITIVO | CONFORMADOR OFTALMICO ADULTO | UNIDAD | OFTALMOLOGIA | UNIDAD | 46400 | 12 | 0 | [8 empty] | 0
B28C01 | DISPOSITIVO | CUCHILLA OFTALMICA 15 GRADOS | UNIDAD | OFTALMOLOGIA | UNIDAD | 11832 | 164 | 36 | [8 empty] | 0
B28C13 | DISPOSITIVO | CUCHILLETE PARA VITRECTOMIA DE 20 GRADOS | UNIDAD | OFTALMOLOGIA | UNIDAD | 24592 | 66 | 0 | [8 empty] | 0
S01KH015602 | DISPOSITIVO | HIALURONATO SODICO 18 mg/1mL JERINGA DESECHABLE MAS CANULA | UNIDAD | OFTALMOLOGIA | UNIDAD | 49000 | 186 | 0 | [8 empty] | 0
CT2001242 | DISPOSITIVO | IMPLANTE EN SILICONA N° 20 | UNIDAD | OFTALMOLOGIA | UNIDAD | 52200 | 8 | 0 | [8 empty] | 0
CT200940 | DISPOSITIVO | IMPLANTE MIDPAR Nº18 * | UNIDAD | OFTALMOLOGIA | UNIDAD | 52200 | 1 | 0 | [8 empty] | 0
CT2001201 | DISPOSITIVO | IMPLANTE SOLIDO DE POLIMETILMETACRILATO | UNIDAD | OFTALMOLOGIA | UNIDAD | 29600 | 1 | 0 | [8 empty] | 0
CT200237 | DISPOSITIVO | IMPLANTES RETINALES | UNIDAD | OFTALMOLOGIA | UNIDAD | 29000 | 26 | 0 | [8 empty] | 0
K203900 | DISPOSITIVO | INTUBACION LAGRIMAL SET CRAWFOR | UNIDAD | OFTALMOLOGIA | UNIDAD | 133400 | 18 | 0 | [8 empty] | 0
CT1241463 | DISPOSITIVO | LAMINA DE SILICONA | UNIDAD | OFTALMOLOGIA | UNIDAD | 45000 | 1 | 0 | [8 empty] | 0
F01L05 | DISPOSITIVO | LENTE INTRAOCULAR DIFERENTES DIOPTRIAS ESCLERAL | UNIDAD | OFTALMOLOGIA | UNIDAD | 100000 | 5 | 0 | [8 empty] | 0
F01L07 | DISPOSITIVO | LENTE INTRAOCULAR PLEGABLE DIFERENTES DIOPTRIAS | UNIDAD | OFTALMOLOGIA | UNIDAD | 60000 | 87 | 0 | [8 empty] | 0
CT2001057 | DISPOSITIVO | LENTE INTRAOCULAR ARTISAN DE AFAQUIA | UNIDAD | OFTALMOLOGIA | UNIDAD | 377000 | 6 | 0 | [8 empty] | 0
F01L04 | DISPOSITIVO | LENTE INTRAOCULAR ESCLERAL RIGIDO DIFERENTES DIOPTRIAS | UNIDAD | OFTALMOLOGIA | UNIDAD | 100000 | 3 | 0 | [8 empty] | 0
CT2001197 | DISPOSITIVO | LENTE INTRAOCULAR PLEGABLE 3 PIEZAS DIFERENTES DIOPTRIAS | UNIDAD | OFTALMOLOGIA | UNIDAD | 200000 | 7 | 0 | [8 empty] | 0
CT2001210 | DISPOSITIVO | LENTE INTRAOCULAR PLEGABLE 3 PIEZAS DIFERENTES DIOPTRIAS -poderes bajos- | UNIDAD | OFTALMOLOGIA | UNIDAD | 200000 | 6 | 0 | [8 empty] | 0
F01L02 | DISPOSITIVO | LENTE INTRAOCULAR RIGIDO DIFERENTES DIOPTRIAS | UNIDAD | OFTALMOLOGIA | UNIDAD | 22000 | 81 | 28 | [8 empty] | 0
F01L02 | DISPOSITIVO | LENTE INTRAOCULAR RIGIDO DIFERENTES DIOPTRIAS | UNIDAD | OFTALMOLOGIA | UNIDAD | 22000 | 81 | 0 | [8 empty] | 0
F06M01 | DISPOSITIVO | MICROESPONJA OFTALMICA | UNIDAD | OFTALMOLOGIA | UNIDAD | 480 | 334 | 68 | [8 empty] | 0
CT230879 | DISPOSITIVO | PARCHE OCULAR ADULTO * | UNIDAD | OFTALMOLOGIA | UNIDAD | 723 | 15 | 0 | [8 empty] | 0
PREFLU | DISPOSITIVO | PERFLUORO CARBONO | UNIDAD | OFTALMOLOGIA | UNIDAD | 110000 | 21 | 0 | [8 empty] | 0
CT2001541 | DISPOSITIVO | PROTESIS OCULAR PERSONALIZADA | UNIDAD | OFTALMOLOGIA | UNIDAD | 550000 | 3 | 0 | [8 empty] | 0
CT2001542 | DISPOSITIVO | SET INTUBACION LAGRIMAL PEDIATRICO | UNIDAD | OFTALMOLOGIA | UNIDAD | 133400 | 1 | 0 | [8 empty] | 0
CT949439 | DISPOSITIVO | TIRAS DE FLUORESCEINA | UNIDAD | OFTALMOLOGIA | UNIDAD | 330 | 2025 | 0 | [8 empty] | 0
CT949902 | DISPOSITIVO | TIRAS DE PAPEL DE FILTRO (TEST SCHIRMER) * | UNIDAD | OFTALMOLOGIA | UNIDAD | 260 | 150 | 0 | [8 empty] | 0
VALV | DISPOSITIVO | VALVULA REGULADORA GLAUCOMA FP7 | UNIDAD | OFTALMOLOGIA | UNIDAD | 1300000 | 2 | 0 | [8 empty] | 0
CT2301108 | DISPOSITIVO | RETRACTOR DE IRIS DESECHABLE* | UNIDAD | SUTURA MECANICA Y LAPAROSCOPICA | UNIDAD | 350000 | 2 | 0 | [8 empty] | 0
CT230926 | DISPOSITIVO | RETRACTOR DE IRIS REUTILIZABLE* | UNIDAD | SUTURA MECANICA Y LAPAROSCOPICA | UNIDAD | 81200 | 9 | 0 | [8 empty] | 0

## G8_Varios
Codigo Producto | Tipo de Producto | Nombre Producto | Presentación | Grupo | Especificación Tecnica | Precio de Referencia | Cantidad Solicitada para Bogotá | Cantidad Solicitada para Zipaquira | Marca | Registro Sanitario | Titular del Registro Sanitario | Labortorio Fabricante | Clasificación por Nivel de Riesgo | Factor de Empaque | Valor Unitario | IVA | Valor Unitario con IVA
A06AA038271 | DISPOSITIVO | ACEITE MINERAL Sol 250mL * | FRASCO | VARIOS | FRASCO | 6248 | 8 | 0 | [8 empty] | 0
A01A01 | DISPOSITIVO | ADAPTADOR MACHO-MACHO | UNIDAD | VARIOS | UNIDAD | 1740 | 163 | 0 | [8 empty] | 0
CT3091167 | DISPOSITIVO | AGUJA PARA ADMINISTRACION DE INSULINA EN LAPIZ | UNIDAD | VARIOS | UNIDAD | 10000 | [10 empty] | 0
E04B01 | DISPOSITIVO | BOLSA DRENAJE URINARIO ADULTO | UNIDAD | VARIOS | UNIDAD | 2656 | 3541 | 1200 | [8 empty] | 0
E05B01 | DISPOSITIVO | BOLSA ENEMA 1500 mL | UNIDAD | VARIOS | UNIDAD | 12187 | 3 | 0 | [8 empty] | 0
E08B01 | DISPOSITIVO | BOLSA RECOLECCION ORINA NEONATO | UNIDAD | VARIOS | UNIDAD | 167 | 162 | 628 | [8 empty] | 0
F09B01 | DISPOSITIVO | BRAZALETE NEONATAL 1 DE UNA VIA | UNIDAD | VARIOS | UNIDAD | 12514 | 13 | 0 | [8 empty] | 0
CT606137 | DISPOSITIVO | BRAZALETE NEONATAL 2 DE UNA VIA | UNIDAD | VARIOS | UNIDAD | 12514 | 66 | 0 | [8 empty] | 0
CT606437 | DISPOSITIVO | BRAZALETE NEONATAL 3 DE UNA VIA | UNIDAD | VARIOS | UNIDAD | 11859 | 160 | 0 | [8 empty] | 0
CT606438 | DISPOSITIVO | BRAZALETE NEONATAL 4 DE UNA VIA | UNIDAD | VARIOS | UNIDAD | 11859 | 69 | 0 | [8 empty] | 0
A10B01 | DISPOSITIVO | BURETA ADMINISTRACION DE SOLUCIONES 150 mL | UNIDAD | VARIOS | UNIDAD | 3068 | 30000 | 5500 | [8 empty] | 0
CEMENTOANTI | DISPOSITIVO | CEMENTO CON ANTIBIOTICO* | UNIDAD | VARIOS | UNIDAD | 138233 | 19 | 0 | [8 empty] | 0
CEMENTO-002 | DISPOSITIVO | CEMENTO OSEO | UNIDAD | VARIOS | UNIDAD | 86000 | 7 | 0 | [8 empty] | 0
H03C01 | DISPOSITIVO | CINTA UMBILICAL 0.30 x 45cm | UNIDAD | VARIOS | UNIDAD | 5692 | 108 | 0 | [8 empty] | 0
CT1026803 | DISPOSITIVO | COLLAR DE PHILADELPHIA NEONATAL | UNIDAD | VARIOS | UNIDAD | 14975 | 1 | 0 | [8 empty] | 0
CT10261006 | DISPOSITIVO | COLLAR DE PHILADELPHIA TALLA L | UNIDAD | VARIOS | UNIDAD | 14975 | 21 | 30 | [8 empty] | 0
CT1026951 | DISPOSITIVO | COLLAR DE PHILADELPHIA TALLA M | UNIDAD | VARIOS | UNIDAD | 14975 | 35 | 38 | [8 empty] | 0
S2S347 | DISPOSITIVO | COLLAR DE PHILADELPHIA TALLA S | UNIDAD | VARIOS | UNIDAD | 14975 | 0 | 14 | [8 empty] | 0
C02C01 | DISPOSITIVO | CONECTOR CLAVE | UNIDAD | VARIOS | UNIDAD | 1624 | 4991 | 0 | [8 empty] | 0
CT9861234 | DISPOSITIVO | CONECTOR EN Y PARA TUBO DE 5mm a 8mm | UNIDAD | VARIOS | UNIDAD | 2578 | 1 | 0 | [8 empty] | 0
B29C01 | DISPOSITIVO | CUCHILLA BISTURI Nº 10 * | UNIDAD | VARIOS | UNIDAD | 117 | 0 | 65 | [8 empty] | 0
B29C02 | DISPOSITIVO | CUCHILLA BISTURI 15 | UNIDAD | VARIOS | UNIDAD | 111 | 9144 | 2593 | [8 empty] | 0
B30C03 | DISPOSITIVO | CUCHILLA BISTURI 23 | UNIDAD | VARIOS | UNIDAD | 111 | 7768 | 978 | [8 empty] | 0
CT409929 | DISPOSITIVO | CUCHILLA BISTURI Nº 11 | UNIDAD | VARIOS | UNIDAD | 111 | 621 | 296 | [8 empty] | 0
CT409930 | DISPOSITIVO | CUCHILLA BISTURI Nº 12 * | UNIDAD | VARIOS | UNIDAD | 111 | 0 | 238 | [8 empty] | 0
CT409805 | DISPOSITIVO | CUCHILLA BISTURI Nº20 | UNIDAD | VARIOS | UNIDAD | 112 | 0 | 1224 | [8 empty] | 0
CT409853 | DISPOSITIVO | CUCHILLA BISTURI Nº24 | UNIDAD | VARIOS | UNIDAD | 111 | 157 | 0 | [8 empty] | 0
CT1811118 | DISPOSITIVO | CURETAS DE PIPELLE | UNIDAD | VARIOS | UNIDAD | 16240 | 18 | 0 | [8 empty] | 0
CT601820 | DISPOSITIVO | DISPOSITIVO INTRAUTERINO ANTICONCEPTIVO | UNIDAD | VARIOS | UNIDAD | 3980 | 0 | 71 | [8 empty] | 0
CT529198 | DISPOSITIVO | DREN DE PEN-ROSE 10 mm | UNIDAD | VARIOS | Elaborados en caucho latex natural grado medico atoxico | 13920 | 63 | 0 | [8 empty] | 0
F25D01 | DISPOSITIVO | DREN DE PEN-ROSE 4 mm | UNIDAD | VARIOS | Elaborados en caucho latex natural grado medico atoxico | 1392 | 156 | 45 | [8 empty] | 0
CT529199 | DISPOSITIVO | DREN DE PEN-ROSE 40 mm | UNIDAD | VARIOS | Elaborados en caucho latex natural grado medico atoxico | 1392 | 188 | 113 | [8 empty] | 0
D01E01 | DISPOSITIVO | ELECTRODO ELECTROCARDIOGRAMA ADULTO | UNIDAD | VARIOS | UNIDAD | 186 | 50105 | 8000 | [8 empty] | 0
CT529808 | DISPOSITIVO | EQUIPO DRENAJE URINARIO PEDIATRICO | UNIDAD | VARIOS | UNIDAD | 4060 | 0 | 119 | [8 empty] | 0
G10E01 | DISPOSITIVO | EQUIPO EXTENSION ANESTESIA | UNIDAD | VARIOS | UNIDAD | 720 | 8814 | 613 | [8 empty] | 0
A12E01 | DISPOSITIVO | EQUIPO MACROGOTEO | UNIDAD | VARIOS | UNIDAD | 485 | 18487 | 12000 | [8 empty] | 0
CT2681479 | DISPOSITIVO | EQUIPO MACROGOTEO (BAXTER) | UNIDAD | VARIOS | UNIDAD | 1126 | 469 | 285 | [8 empty] | 0
D18E01 | DISPOSITIVO | EQUIPO MEDIR PRESION VENOSA | UNIDAD | VARIOS | UNIDAD | 11484 | 846 | 37 | [8 empty] | 0
A13E02 | DISPOSITIVO | EQUIPO MICROGOTEO | UNIDAD | VARIOS | UNIDAD | 2000 | 6 | 91 | [8 empty] | 0
G09E01 | DISPOSITIVO | EQUIPO Y TUR | UNIDAD | VARIOS | UNIDAD | 10300 | 520 | 7 | [8 empty] | 0
ESP3 | DISPOSITIVO | ESPATULA PARA CITOLOGIA | UNIDAD | VARIOS | UNIDAD | 45 | 75 | 237 | [8 empty] | 0
D21E01 | DISPOSITIVO | ESPECULO VAGINAL DESECHABLE | UNIDAD | VARIOS | Especulo Vaginal desechable en plastico de facil graduacion. | 632 | 1593 | 703 | [8 empty] | 0
G01O02 | DISPOSITIVO | ESPONJILLA CONTROL EPISTAXIS | UNIDAD | VARIOS | UNIDAD | 19500 | 188 | 0 | [8 empty] | 0
G01E01 | DISPOSITIVO | ESTILETE PARA INTUBACION | UNIDAD | VARIOS | UNIDAD | 3139 | 734 | 114 | [8 empty] | 0
CT499830 | DISPOSITIVO | ESTILETE PARA INTUBACION PEDIATRICO | UNIDAD | VARIOS | UNIDAD | 3139 | 0 | 22 | [8 empty] | 0
E01G01 | DISPOSITIVO | GUANTES EXAMEN CAJA x 100 UND | UNIDAD | VARIOS | UNIDAD | 9048 | 15000 | 3000 | [8 empty] | 0
M2M113-1 | DISPOSITIVO | IOBAN YODOFORMADO 60X35 | UNIDAD | VARIOS | CAMPO QUIRURGICO | 33915 | 250 | 0 | [8 empty] | 0
A01J02 | DISPOSITIVO | JERINGA DESECHABLE 10mL | UNIDAD | VARIOS | JERINGA DESECHABLE DE TRES CUERPOS LUER LOOK, AGUJA CORTANTE VISELADA N° 21 | 135 | 300000 | 100000 | [8 empty] | 0
A01J03 | DISPOSITIVO | JERINGA DESECHABLE 20mL | UNIDAD | VARIOS | JERINGA DESECHABLE DE TRES CUERPOS LUER LOOK, AGUJA CORTANTE VISELADA N° 21 | 143 | 12377 | 2147 | [8 empty] | 0
A01J04 | DISPOSITIVO | JERINGA DESECHABLE 3mL | UNIDAD | VARIOS | JERINGA DESECHABLE DE TRES CUERPOS LUER LOOK, AGUJA CORTANTE VISELADA N° 21 | 94 | 14349 | 0 | [8 empty] | 0
A01J01 | DISPOSITIVO | JERINGA DESECHABLE 5mL | UNIDAD | VARIOS | JERINGA DESECHABLE DE TRES CUERPOS LUER LOOK, AGUJA CORTANTE VISELADA N° 21 | 96 | 200000 | 51000 | [8 empty] | 0
A01J05 | DISPOSITIVO | JERINGA DESECHABLE 60mL * | UNIDAD | VARIOS | JERINGA DESECHABLE DE TRES CUERPOS LUER LOOK, SIN AGUJA | 731 | 5388 | 184 | [8 empty] | 0
CT309752 | DISPOSITIVO | JERINGA DESECHABLE CON PUNTA CATETER 60mL | UNIDAD | VARIOS | JERINGA DESECHABLE DE DOS CUERPOS, SIN AGUJA, LUER SLIP PARA CONECCIÓN A SONDAS Y CATETERES | 1102 | 0 | 30 | [8 empty] | 0
A01J06 | DISPOSITIVO | JERINGA DESECHABLE INSULINA 1 mL | UNIDAD | VARIOS | JERINGA HEPARINIZADA PARA TOMA DE GASES ARTERIALES PICO 50 X 1 Ml LUER SLIP AJUGA 25 G X 5/8 (65.5 UI/HEPARINA) | 111 | 15479 | 8000 | [8 empty] | 0
A01J07 | DISPOSITIVO | JERINGA DESECHABLE INSULINA 1 mL HEPARINIZADA | UNIDAD | VARIOS | JERINGA DESECHABLE DE TRES CUERPOS LUER LOOK, SIN AGUJA | 2030 | 16000 | 0 | [8 empty] | 0
A01J08 | DISPOSITIVO | JERINGA INYECTOR 150mL | UNIDAD | VARIOS | UNIDAD | 40600 | 129 | 0 | [8 empty] | 0
CT382870 | DISPOSITIVO | KIT PARA CITOLOGIA* | UNIDAD | VARIOS | UNIDAD | 1131 | 37 | 2000 | [8 empty] | 0
CT5531058 | DISPOSITIVO | LANCETAS PARA GLUCOMETRIA | UNIDAD | VARIOS | UNIDAD | 1 | 63000 | 16000 | [8 empty] | 0
F02L01 | DISPOSITIVO | LIGADURA UMBILICAL | UNIDAD | VARIOS | UNIDAD | 1189 | 672 | 1000 | [8 empty] | 0
A04L01 | DISPOSITIVO | LLAVE TRES VIAS | UNIDAD | VARIOS | UNIDAD | 515 | 11694 | 554 | [8 empty] | 0
MAQAFEITAR | DISPOSITIVO | MAQUINA DE AFEITAR DESECHABLE | UNIDAD | VARIOS | UNIDAD | 1093 | 1587 | 95 | [8 empty] | 0
F03M01 | DISPOSITIVO | MARQUILLA ADULTO | UNIDAD | VARIOS | UNIDAD | 191 | 1841 | 736 | [8 empty] | 0
F04M01 | DISPOSITIVO | MARQUILLA BEBE | UNIDAD | VARIOS | UNIDAD | 211 | 702 | 1523 | [8 empty] | 0
V07AN015351 | DISPOSITIVO | NITRATO DE PLATA Aplicador Fco/100und * | FCO /100 und | VARIOS | FCO /100 und | 174000 | 1 | 0 | [8 empty] | 0
I01P01 | DISPOSITIVO | PAÑAL ADULTO | UNIDAD | VARIOS | UNIDAD | 1636 | 270 | 0 | [8 empty] | 0
D02E01 | DISPOSITIVO | PARCHE ELECTRODO MARCAPASO TRANSITORIO -PAR- | UNIDAD | VARIOS | UNIDAD | 95120 | 16 | 0 | [8 empty] | 0
CT1085302 | DISPOSITIVO | PRESERVATIVO | UNIDAD | VARIOS | UNIDAD | 120 | 276 | 0 | [8 empty] | 0
P01TC12 | DISPOSITIVO | PRUEBA DE TUBERCULINA PPD | UNIDAD | VARIOS | UNIDAD | 141176 | 8 | 0 | [8 empty] | 0
CT10401549 | DISPOSITIVO | SELLANTE ABSORBIBLE MECANICO DE CIANOACRILATO | UNIDAD | VARIOS | UNIDAD | 442000 | 2 | 0 | [8 empty] | 0
A07E04 | DISPOSITIVO | SET PERFUSOR -JERINGA 20 mL- | UNIDAD | VARIOS | UNIDAD | 12000 | 450 | 0 | [8 empty] | 0
A07E05 | DISPOSITIVO | SET PERFUSOR -JERINGA 50 mL- | UNIDAD | VARIOS | UNIDAD | 12000 | 183 | 0 | [8 empty] | 0
A01T01 | DISPOSITIVO | TAPON HEPARINIZADO | UNIDAD | VARIOS | UNIDAD | 230 | 8241 | 7000 | [8 empty] | 0
TERDIG1 | DISPOSITIVO | TERMOMETRO CLINICO DIGITAL | UNIDAD | VARIOS | UNIDAD | 5000 | 200 | 50 | [8 empty] | 0
D03T01 | DISPOSITIVO | TIRAS GLUCOMETRIA | UNIDAD | VARIOS | UNIDAD | 850 | 63000 | 0 | [8 empty] | 0
CT949945 | DISPOSITIVO | TIRAS GLUCOMETRIA ZIPA * | UNIDAD | VARIOS | UNIDAD | 850 | 0 | 16000 | [8 empty] | 0
B05T02 | DISPOSITIVO | TREPANO 7.50 mm | UNIDAD | VARIOS | UNIDAD | 214600 | 1 | 0 | [8 empty] | 0
B05T03 | DISPOSITIVO | TREPANO 7.75 mm | UNIDAD | VARIOS | UNIDAD | 214054 | 1 | 0 | [8 empty] | 0
G08T01 | DISPOSITIVO | TUBO LATEX EN T No 12 | UNIDAD | VARIOS | UNIDAD | 4923 | 6 | 1 | [8 empty] | 0
G08T02 | DISPOSITIVO | TUBO LATEX EN T No 14 | UNIDAD | VARIOS | UNIDAD | 4872 | 2 | 0 | [8 empty] | 0
G08T03 | DISPOSITIVO | TUBO LATEX EN T No 16 | UNIDAD | VARIOS | UNIDAD | 4872 | 2 | 3 | [8 empty] | 0
G08T04 | DISPOSITIVO | TUBO LATEX EN T No 18 | UNIDAD | VARIOS | UNIDAD | 4872 | 6 | 0 | [8 empty] | 0
UDRAPE0011 | DISPOSITIVO | UDRAPE DISORTHO | UNIDAD | VARIOS | UNIDAD | 35700 | 500 | 0 | [8 empty] | 0
E01U04 | DISPOSITIVO | UNIDAD DE SUCCION 1/4 | UNIDAD | VARIOS | UNIDAD | 12331 | 89 | 7 | [8 empty] | 0
E01U01 | DISPOSITIVO | UNIDAD DE SUCCION 1/8 | UNIDAD | VARIOS | UNIDAD | 12331 | 42 | 4 | [8 empty] | 0
E01U02 | DISPOSITIVO | UNIDAD DE SUCCION 3/16 | UNIDAD | VARIOS | UNIDAD | 12331 | 32 | 7 | [8 empty] | 0
A01V01 | DISPOSITIVO | VENDA ALGODON 4x5 YARDAS | UNIDAD | VARIOS | UNIDAD | 836 | 2861 | 1300 | [8 empty] | 0
A01V02 | DISPOSITIVO | VENDA ALGODON 5x5 YARDAS | UNIDAD | VARIOS | UNIDAD | 901 | 3800 | 321 | [8 empty] | 0
A01V03 | DISPOSITIVO | VENDA ALGODON 6x5 YARDAS | UNIDAD | VARIOS | UNIDAD | 1263 | 2892 | 1000 | [8 empty] | 0
A02V01 | DISPOSITIVO | VENDA ELASTICA 4x5 YARDAS | UNIDAD | VARIOS | UNIDAD | 874 | 3049 | 1500 | [8 empty] | 0
A02V02 | DISPOSITIVO | VENDA ELASTICA 5x5 YARDAS | UNIDAD | VARIOS | UNIDAD | 1039 | 4571 | 142 | [8 empty] | 0
A02V03 | DISPOSITIVO | VENDA ELASTICA 6x5 YARDAS | UNIDAD | VARIOS | UNIDAD | 1380 | 3932 | 1499 | [8 empty] | 0
A03V02 | DISPOSITIVO | VENDA GASA 5 X 5 YARDAS | UNIDAD | VARIOS | UNIDAD | 1250 | 205 | 0 | [8 empty] | 0
A04V01 | DISPOSITIVO | VENDA YESO 4x5 YARDAS | UNIDAD | VARIOS | UNIDAD | 3455 | 1047 | 700 | [8 empty] | 0
A04V02 | DISPOSITIVO | VENDA YESO 5x5 YARDAS | UNIDAD | VARIOS | UNIDAD | 4372 | 1131 | 200 | [8 empty] | 0
A04V03 | DISPOSITIVO | VENDA YESO 6x5 YARDAS | UNIDAD | VARIOS | UNIDAD | 4950 | 752 | 550 | [8 empty] | 0

## G9_Radiología
Codigo Producto | Tipo de Producto | Nombre Producto | Presentación | Grupo | Especificación Tecnica | Precio de Referencia | Cantidad Solicitada para Bogotá | Cantidad Solicitada para Zipaquira | Marca | Registro Sanitario | Titular del Registro Sanitario | Labortorio Fabricante | Clasificación por Nivel de Riesgo | Factor de Empaque | Valor Unitario | IVA | Valor Unitario con IVA
D03A08 | DISPOSITIVO | AGUJA BIOPSIA 18g x 150mm -SEMIAUTOMATICA CON ESTILETE- | UNIDAD | RADIOLOGIA | UNIDAD | 68208 | 8 | 0 | [8 empty] | 0
D03A07 | DISPOSITIVO | AGUJA BIOPSIA CORE 20 Ga * 150 mm | UNIDAD | RADIOLOGIA | UNIDAD | 52000 | 1 | 0 | [8 empty] | 0
D03A11 | DISPOSITIVO | AGUJA BIOPSIA MEDULA OSEA | UNIDAD | RADIOLOGIA | UNIDAD | 53940 | 41 | 0 | [8 empty] | 0
CT309114 | DISPOSITIVO | AGUJA BIOPSIA TRU-CUT 14 Ga * 100mm -SEMIAUTOMATICA- | UNIDAD | RADIOLOGIA | UNIDAD | 55680 | 16 | 0 | [8 empty] | 0
CT309115 | DISPOSITIVO | AGUJA BIOPSIA TRU-CUT 14 Ga * 150mm -SEMIAUTOMATICA- | UNIDAD | RADIOLOGIA | UNIDAD | 55680 | 21 | 0 | [8 empty] | 0
CT309751 | DISPOSITIVO | AGUJA BIOPSIA TRU-CUT 18 Ga * 200mm -SEMIAUTOMATICA- | UNIDAD | RADIOLOGIA | UNIDAD | 52200 | 97 | 0 | [8 empty] | 0
CT309116 | DISPOSITIVO | AGUJA BIOPSIA TRU-CUT 18 Ga *150mm -SEMIAUTOMATICA- | UNIDAD | RADIOLOGIA | UNIDAD | 55680 | 52 | 2 | [8 empty] | 0
D03A10 | DISPOSITIVO | AGUJA BIOPSIA TRU-CUT 20 Ga * 100 mm -SEMIAUTOMATICA- | UNIDAD | RADIOLOGIA | UNIDAD | 55680 | 5 | 0 | [8 empty] | 0
D05A02 | DISPOSITIVO | AGUJA CHIBA Ref 20x20 Y 22x20 | UNIDAD | RADIOLOGIA | UNIDAD | 29000 | 94 | 0 | [8 empty] | 0
CT10331545 | DISPOSITIVO | AGUJA DE INYECCIÓN CISTOSCÓPICA | UNIDAD | RADIOLOGIA | UNIDAD | 133400 | 1 | 0 | [8 empty] | 0
CT3091022 | DISPOSITIVO | AGUJA DE PUNCION Y ASPIRACION DESECHABLE PARA ECOENDOSCOPIA | UNIDAD | RADIOLOGIA | UNIDAD | 870000 | 1 | 0 | [8 empty] | 0
CT309927 | DISPOSITIVO | AGUJA PARA CENTESIS 5Fr | UNIDAD | RADIOLOGIA | UNIDAD | 69000 | 88 | 0 | [8 empty] | 0
CT5291199 | DISPOSITIVO | CATETER DRENAJE BILIAR 8,5Fr | UNIDAD | RADIOLOGIA | UNIDAD | 333000 | 3 | 0 | [8 empty] | 0
E14C03 | DISPOSITIVO | CATETER DRENAJE BILIAR TIPO RING 10.5Fr | UNIDAD | RADIOLOGIA | UNIDAD | 300000 | 9 | 0 | [8 empty] | 0
CT529905 | DISPOSITIVO | CATETER MULTIPROPOSITO DE 1 SOLO PASO* | UNIDAD | RADIOLOGIA | UNIDAD | 300000 | 2 | 0 | [8 empty] | 0
E08E09 | DISPOSITIVO | EQUIPO CATETER DRENAJE MULTIPROPOSITO 12 FR | UNIDAD | RADIOLOGIA | UNIDAD | 300000 | 5 | 0 | [8 empty] | 0
E08E06 | DISPOSITIVO | EQUIPO DRENAJE MULTIPROPOSITO -DIFERENTES DIAMETROS- | UNIDAD | RADIOLOGIA | UNIDAD | 300000 | 5 | 0 | [8 empty] | 0
D16E01 | DISPOSITIVO | EQUIPO NEFROSTOMIA SIN BALON CON MICROPUNCION | UNIDAD | RADIOLOGIA | UNIDAD | 458000 | 90 | 0 | [8 empty] | 0
D16E02 | DISPOSITIVO | INTRODUCTOR MICROPUNCION | UNIDAD | RADIOLOGIA | UNIDAD | 95000 | 3 | 0 | [8 empty] | 0
D19C20 | DISPOSITIVO | INTRODUCTOR RADIOLOGIA 5, 6, 7, 8 Y 9 FR (JOHNSONS) | UNIDAD | RADIOLOGIA | UNIDAD | 40200 | 1 | 0 | [8 empty] | 0
C04I02 | DISPOSITIVO | INTRODUCTOR RADIOLOGIA IVA | UNIDAD | RADIOLOGIA | UNIDAD | 58500 | 2 | 0 | [8 empty] | 0
CT5031228 | DISPOSITIVO | JERINGA DUAL 200mL PARA INYECTOR STELLANT | UNIDAD | RADIOLOGIA | ADMINISTRACION DE MEDIO DE CONTRASTE | 52200 | 1100 | 0 | [8 empty] | 0
CT3091512 | DISPOSITIVO | KIT BIOPSIA TRANSPEDICULAR (INCLUYE AGUJA INTRODUCTOR PTA BISEL) | UNIDAD | RADIOLOGIA | UNIDAD | 671292 | 1 | 0 | [8 empty] | 0
E22E16 | DISPOSITIVO | SET DRENAJE BILIAR CON MICROPUNCION | UNIDAD | RADIOLOGIA | UNIDAD | 458000 | 5 | 0 | [8 empty] | 0
CT1080756 | DISPOSITIVO | SET MALECOT MULTIPROPOSITO DE 8 10 12 Fr | UNIDAD | RADIOLOGIA | QUE TRAIGAN FIJACION, CONECTOR DE FABRICA) | 520000 | 13 | 0 | [8 empty] | 0

## G10_Soporte Nutricional
Codigo Producto | Tipo de Producto | Nombre Producto | Presentación | Grupo | Especificación Tecnica | Precio de Referencia | Cantidad Solicitada para Bogotá | Cantidad Solicitada para Zipaquira | Marca | Registro Sanitario | Titular del Registro Sanitario | Labortorio Fabricante | Clasificación por Nivel de Riesgo | Factor de Empaque | Valor Unitario | IVA | Valor Unitario con IVA
CT1301376 | DISPOSITIVO | BOLSA NUTRICION PARENTERAL EVA 1.000mL | UNIDAD | SOPORTE NUTRICIONAL | UNIDAD | 16565 | 126 | 0
CT1301377 | DISPOSITIVO | BOLSA NUTRICION PARENTERAL EVA 150mL | UNIDAD | SOPORTE NUTRICIONAL | UNIDAD | 13375 | 75 | 0
CT1301051 | DISPOSITIVO | BOLSA NUTRICION PARENTERAL EVA 2.000mL | UNIDAD | SOPORTE NUTRICIONAL | UNIDAD | 18931 | 192 | 0
CT1301378 | DISPOSITIVO | BOLSA NUTRICION PARENTERAL EVA 250mL | UNIDAD | SOPORTE NUTRICIONAL | UNIDAD | 14477 | 112 | 0 | [8 empty] | 0
A07B01 | DISPOSITIVO | BOLSA NUTRICION PARENTERAL EVA 3.000mL | UNIDAD | SOPORTE NUTRICIONAL | UNIDAD | 21329 | 950 | 0 | [8 empty] | 0
A07B04 | DISPOSITIVO | BOLSA NUTRICION PARENTERAL EVA 500mL | UNIDAD | SOPORTE NUTRICIONAL | UNIDAD | 15950 | 400 | 0 | [8 empty] | 0
A22C02 | DISPOSITIVO | CATETER GASTROSTOMIA 22 Fr. CON SONDA EN SILICONA | UNIDAD | SOPORTE NUTRICIONAL | UNIDAD | 100000 | 58 | 4 | [8 empty] | 0
CATGAS24 | DISPOSITIVO | CATETER GASTROSTOMIA 24 Fr. CON SONDA EN SILICONA | UNIDAD | SOPORTE NUTRICIONAL | UNIDAD | 100000 | 5 | 0 | [8 empty] | 0
A23S01 | DISPOSITIVO | SONDA ALIMENTACION CON PUNTA DE TUGSTENO 12 Fr | UNIDAD | SOPORTE NUTRICIONAL | UNIDAD | 42900 | 38 | 7 | [8 empty] | 0
A23S03 | DISPOSITIVO | SONDA ALIMENTACION SIN PUNTA DE TUGSTENO 12 Fr | UNIDAD | SOPORTE NUTRICIONAL | UNIDAD | 58400 | 162 | 0 | [8 empty] | 0

## G11_Sutura Mecanica
Codigo Producto | Tipo de Producto | Nombre Producto | Presentación | Grupo | Especificación Tecnica | Precio de Referencia | Cantidad Solicitada para Bogotá | Cantidad Solicitada para Zipaquira | Marca | Registro Sanitario | Titular del Registro Sanitario | Labortorio Fabricante | Clasificación por Nivel de Riesgo | Factor de Empaque | Valor Unitario | IVA | Valor Unitario con IVA
CT124998 | DISPOSITIVO | BARRERA ANTIADHERENTE (HIALURONATO DE SODIO Y CMC) | UNIDAD | SUTURA MECANICA Y LAPAROSCOPICA | UNIDAD | 380000 | 15 | 0 | [8 empty] | 0
CT3931004 | DISPOSITIVO | BISTURI HARMONICO PINZA FOCUS | UNIDAD | SUTURA MECANICA Y LAPAROSCOPICA | UNIDAD | 1473283 | 7 | 0 | [8 empty] | 0
CT3931151 | DISPOSITIVO | BISTURI HARMONICO PINZA FOCUS LONG | UNIDAD | SUTURA MECANICA Y LAPAROSCOPICA | UNIDAD | 1473282 | 7 | 0 | [8 empty] | 0
CT1044857 | DISPOSITIVO | CAMISA PARA TROCAR 12mm x 100mm | UNIDAD | SUTURA MECANICA Y LAPAROSCOPICA | UNIDAD | 106612.1 | 20 | [9 empty] | 0
CT10441077 | DISPOSITIVO | CAMISA PARA TROCAR 5mm x 100mm | UNIDAD | SUTURA MECANICA Y LAPAROSCOPICA | UNIDAD | 127600 | 20 | [9 empty] | 0
CLIPHEMO | DISPOSITIVO | CLIPS HEMO LOK MLX C -CARTUCHO x 6 CLIPS- | UNIDAD | SUTURA MECANICA Y LAPAROSCOPICA | UNIDAD | 114300 | 18 | 0 | [8 empty] | 0
CT10251031 | DISPOSITIVO | CLIPS HEM-O-LOK XL | UNIDAD | SUTURA MECANICA Y LAPAROSCOPICA | UNIDAD | 164286 | 15 | 0 | [8 empty] | 0
F25D02 | DISPOSITIVO | DREN DE SILICONA 19 Fr | UNIDAD | SUTURA MECANICA Y LAPAROSCOPICA | UNIDAD | 108618 | 100 | 0 | [8 empty] | 0
C02M42 | DISPOSITIVO | ENDO GUIA 30 DIFERENTES DIAMETROS | UNIDAD | SUTURA MECANICA Y LAPAROSCOPICA | UNIDAD | 324800 | 1 | 0 | [8 empty] | 0
C02M34 | DISPOSITIVO | ENDO GUIA 45 DIFERENTES DIAMETROS | UNIDAD | SUTURA MECANICA Y LAPAROSCOPICA | UNIDAD | 324800 | 12 | 0 | [8 empty] | 0
C02M31 | DISPOSITIVO | ENDO GUIA 60 DIFERENTES DIAMETROS | UNIDAD | SUTURA MECANICA Y LAPAROSCOPICA | UNIDAD | 324800 | 20 | 0 | [8 empty] | 0
CT1481075 | DISPOSITIVO | ENDOGRAPADORA ARTICULABLE 45mm | UNIDAD | SUTURA MECANICA Y LAPAROSCOPICA | UNIDAD | 578881 | 5 | 0 | [8 empty] | 0
CT3421240 | DISPOSITIVO | ENDOGRAPADORA ARTICULABLE 45mm x 440mm | UNIDAD | SUTURA MECANICA Y LAPAROSCOPICA | UNIDAD | 596248 | 4 | 0 | [8 empty] | 0
CT1481076 | DISPOSITIVO | ENDOGRAPADORA ARTICULABLE 60mm | UNIDAD | SUTURA MECANICA Y LAPAROSCOPICA | UNIDAD | 911454 | 10 | 0 | [8 empty] | 0
CT1481085 | DISPOSITIVO | ENDOGRAPADORA ARTICULABLE 60mm x 440mm | UNIDAD | SUTURA MECANICA Y LAPAROSCOPICA | UNIDAD | 911454 | 5 | 0 | [8 empty] | 0
CT1481185 | DISPOSITIVO | GRAPADORA CURVA CIRCULAR ENDOLUMINAL 25mm diametro* 18cm long | UNIDAD | SUTURA MECANICA Y LAPAROSCOPICA | UNIDAD | 1096229 | 1 | 0 | [8 empty] | 0
CT1481169 | DISPOSITIVO | GRAPADORA CURVA CIRCULAR ENDOLUMINAL 29mm diametro* 18cm long | UNIDAD | SUTURA MECANICA Y LAPAROSCOPICA | UNIDAD | 1096229 | 1 | 0 | [8 empty] | 0
CT1481170 | DISPOSITIVO | GRAPADORA CURVA CIRCULAR ENDOLUMINAL 33mm diametro* 18cm long | UNIDAD | SUTURA MECANICA Y LAPAROSCOPICA | UNIDAD | 1205852 | 1 | 0 | [8 empty] | 0
CT1481165 | DISPOSITIVO | GRAPADORA LINEAL CORTANTE AJUSTABLE 55mm | UNIDAD | SUTURA MECANICA Y LAPAROSCOPICA | UNIDAD | 168933 | 10 | 0 | [8 empty] | 0
CT1481154 | DISPOSITIVO | GRAPADORA LINEAL CORTANTE AJUSTABLE 75mm | UNIDAD | SUTURA MECANICA Y LAPAROSCOPICA | UNIDAD | 167327 | 15 | 0 | [8 empty] | 0
CT10301230 | DISPOSITIVO | HEMOCLIP TITANIO MEDIANO LARGO PARA LAPAROSCOPIA CARTUCHO x 6 CLIPS | UNIDAD | SUTURA MECANICA Y LAPAROSCOPICA | UNIDAD | 33000 | 270 | 0 | [8 empty] | 0
CT457928 | DISPOSITIVO | PINZA ENSEAL LAPAROSCOPICA* | UNIDAD | SUTURA MECANICA Y LAPAROSCOPICA | UNIDAD | 1519186 | 1 | 0 | [8 empty] | 0
CT3931152 | DISPOSITIVO | PINZA GRASPER LAPAROSCOPICA | UNIDAD | SUTURA MECANICA Y LAPAROSCOPICA | UNIDAD | 290000 | 18 | 0 | [8 empty] | 0
CT4571462 | DISPOSITIVO | PINZA LIGASURE BLUNT TIP 5MM LAPAROSCOPICA | UNIDAD | SUTURA MECANICA Y LAPAROSCOPICA | UNIDAD | 1276000 | 2 | 0 | [8 empty] | 0
CT4571456 | DISPOSITIVO | PINZA LIGASURE SMALL JAW | UNIDAD | SUTURA MECANICA Y LAPAROSCOPICA | UNIDAD | 997600 | 13 | 0 | [8 empty] | 0
CT3421403 | DISPOSITIVO | PINZA PARA CIRUGIA ABIERTA 18cm X 36mm LARGO ELECTRODO | UNIDAD | SUTURA MECANICA Y LAPAROSCOPICA | UNIDAD | 1392000 | 8 | 0 | [8 empty] | 0
C02M40 | DISPOSITIVO | PINZA PARA CIRUGIA LAPAROSCÓPICA 5mm x 37cm LONGITUD | UNIDAD | SUTURA MECANICA Y LAPAROSCOPICA | UNIDAD | 1276000 | 20 | 0 | [8 empty] | 0
C02M32 | DISPOSITIVO | PISTOLA ROTICULAR UNIVERSAL | UNIDAD | SUTURA MECANICA Y LAPAROSCOPICA | UNIDAD | 580000 | 3 | 0 | [8 empty] | 0
CT3421166 | DISPOSITIVO | RECARGA GRAPADORA LINEAL CORTANTE AJUSTABLE 55mm | UNIDAD | SUTURA MECANICA Y LAPAROSCOPICA | UNIDAD | 168933 | 18 | 0 | [8 empty] | 0
CT3421155 | DISPOSITIVO | RECARGA GRAPADORA LINEAL CORTANTE AJUSTABLE 75mm | UNIDAD | SUTURA MECANICA Y LAPAROSCOPICA | UNIDAD | 167327 | 80 | 0 | [8 empty] | 0
F25D03 | DISPOSITIVO | RESERVORIO JVAC x 450 mL | UNIDAD | SUTURA MECANICA Y LAPAROSCOPICA | UNIDAD | 86145 | 120 | 0 | [8 empty] | 0
C02M11 | DISPOSITIVO | SUTURA PISTOLA MECANICA / 25 mm | UNIDAD | SUTURA MECANICA Y LAPAROSCOPICA | UNIDAD | 1205852 | 1 | 0 | [8 empty] | 0
C02M24 | DISPOSITIVO | SUTURA PISTOLA MECANICA 21mm | UNIDAD | SUTURA MECANICA Y LAPAROSCOPICA | UNIDAD | 1096229 | 1 | 0 | [8 empty] | 0
C02M38 | DISPOSITIVO | SUTURA PISTOLA MECANICA 25mm | UNIDAD | SUTURA MECANICA Y LAPAROSCOPICA | UNIDAD | 1096229 | 1 | 0 | [8 empty] | 0
C02M26 | DISPOSITIVO | SUTURA PISTOLA MECANICA 28mm | UNIDAD | SUTURA MECANICA Y LAPAROSCOPICA | UNIDAD | 1160000 | 3 | 0 | [8 empty] | 0
C02M22 | DISPOSITIVO | SUTURA PISTOLA MECANICA LINEAL CORTANTE 60 mm-3.8 Azul | UNIDAD | SUTURA MECANICA Y LAPAROSCOPICA | UNIDAD | 263132 | 3 | 0 | [8 empty] | 0
C02M25 | DISPOSITIVO | SUTURA PISTOLA MECANICA LINEAL CORTANTE 80 mm-3.8 Azul | UNIDAD | SUTURA MECANICA Y LAPAROSCOPICA | UNIDAD | 452400 | 2 | 0 | [8 empty] | 0
CT3421070 | DISPOSITIVO | SUTURA RECARGA MECANICA ARTIC. LAPAROSCOPIA 45mm 2.5 BLANCA | UNIDAD | SUTURA MECANICA Y LAPAROSCOPICA | UNIDAD | 312142 | 14 | 0 | [8 empty] | 0
CT3421069 | DISPOSITIVO | SUTURA RECARGA MECANICA ARTIC. LAPAROSCOPIA 45mm 3.5 AZUL | UNIDAD | SUTURA MECANICA Y LAPAROSCOPICA | UNIDAD | 312142 | 35 | 0 | [8 empty] | 0
CT3421157 | DISPOSITIVO | SUTURA RECARGA MECANICA ARTIC. LAPAROSCOPIA 45mm 4.1 VERDE | UNIDAD | SUTURA MECANICA Y LAPAROSCOPICA | UNIDAD | 312142 | 14 | 0 | [8 empty] | 0
CT3421137 | DISPOSITIVO | SUTURA RECARGA MECANICA ARTIC. LAPAROSCOPIA 60mm 2.5 BLANCA | UNIDAD | SUTURA MECANICA Y LAPAROSCOPICA | UNIDAD | 393302 | 29 | 0 | [8 empty] | 0
CT3421072 | DISPOSITIVO | SUTURA RECARGA MECANICA ARTIC. LAPAROSCOPIA 60mm 3.5 AZUL | UNIDAD | SUTURA MECANICA Y LAPAROSCOPICA | UNIDAD | 393298 | 50 | 0 | [8 empty] | 0
CT3421071 | DISPOSITIVO | SUTURA RECARGA MECANICA ARTIC. LAPAROSCOPIA 60mm 4.1 VERDE | UNIDAD | SUTURA MECANICA Y LAPAROSCOPICA | UNIDAD | 393298 | 15 | 0 | [8 empty] | 0
CT3421162 | DISPOSITIVO | SUTURA RECARGA MECANICA LAPAROSCOPIA 45mm TEJ MED-GRUESO | UNIDAD | SUTURA MECANICA Y LAPAROSCOPICA | UNIDAD | 464000 | 1 | 0 | [8 empty] | 0
CT3421163 | DISPOSITIVO | SUTURA RECARGA MECANICA LAPAROSCOPIA 60mm TEJ MED-GRUESO | UNIDAD | SUTURA MECANICA Y LAPAROSCOPICA | UNIDAD | 464000 | 2 | 0 | [8 empty] | 0
C02M02 | DISPOSITIVO | SUTURA RECARGA MECANICA LINEAL 60mm 4.8 VERDE | UNIDAD | SUTURA MECANICA Y LAPAROSCOPICA | UNIDAD | 139200 | 3 | 0 | [8 empty] | 0
CT3421107 | DISPOSITIVO | SUTURA RECARGA MECANICA LINEAL CORTANTE 60 mm 2,5 BLANCA | UNIDAD | SUTURA MECANICA Y LAPAROSCOPICA | UNIDAD | 139200 | 1 | 0 | [8 empty] | 0
CT3421106 | DISPOSITIVO | SUTURA RECARGA MECANICA LINEAL CORTANTE 60 mm 3.8 AZUL | UNIDAD | SUTURA MECANICA Y LAPAROSCOPICA | UNIDAD | 139200 | 2 | 0 | [8 empty] | 0
C02M29 | DISPOSITIVO | SUTURA RECARGA MECANICA LINEAL CORTANTE 80 mm 4.8 VERDE | UNIDAD | SUTURA MECANICA Y LAPAROSCOPICA | UNIDAD | 185600 | 4 | 0 | [8 empty] | 0
TI | DISPOSITIVO | TIJERA BISTURI HARMONICO LCS 36cm CURVA | UNIDAD | SUTURA MECANICA Y LAPAROSCOPICA | UNIDAD | 1596057 | 10 | 0 | [8 empty] | 0
10441074 | DISPOSITIVO | TROCAR DESECHABLE 10 A 12mm | UNIDAD | SUTURA MECANICA Y LAPAROSCOPICA | UNIDAD | 341306 | 2 | 0 | [8 empty] | 0
TROCA | DISPOSITIVO | TROCAR DESECHABLE 12mm x 100mm con cuchilla | UNIDAD | SUTURA MECANICA Y LAPAROSCOPICA | UNIDAD | 284299 | 25 | 0 | [8 empty] | 0
CT10441382 | DISPOSITIVO | TROCAR DESECHABLE 5mm - 12mm (Long) | UNIDAD | SUTURA MECANICA Y LAPAROSCOPICA | UNIDAD | 191400 | 5 | 0 | [8 empty] | 0
TROC | DISPOSITIVO | TROCAR DESECHABLE 5mm x 100mm con cuchilla | UNIDAD | SUTURA MECANICA Y LAPAROSCOPICA | UNIDAD | 258453 | 30 | 0 | [8 empty] | 0
CT10441073 | DISPOSITIVO | TROCAR OPTICO DESECHABLE 12mm x 100mm sin cuchilla | UNIDAD | SUTURA MECANICA Y LAPAROSCOPICA | UNIDAD | 297221 | 15 | 0 | [8 empty] | 0
CT10441196 | DISPOSITIVO | TROCAR OPTICO DESECHABLE 12mm x 150mm sin cuchilla | UNIDAD | SUTURA MECANICA Y LAPAROSCOPICA | UNIDAD | 297221 | 20 | 0 | [8 empty] | 0
C01B02 | DISPOSITIVO | TROCAR OPTICO DESECHABLE 5mm x 100mm sin cuchilla | UNIDAD | SUTURA MECANICA Y LAPAROSCOPICA | UNIDAD | 285660 | 20 | 0 | [8 empty] | 0

## G12_Suturas Manuales
Codigo Producto | Tipo de Producto | Nombre Producto | Presentación | Grupo | Especificación Tecnica | Precio de Referencia | Cantidad Solicitada para Bogotá | Cantidad Solicitada para Zipaquira | Marca | Registro Sanitario | Titular del Registro Sanitario | Labortorio Fabricante | Clasificación por Nivel de Riesgo | Factor de Empaque | Valor Unitario | IVA | Valor Unitario con IVA
H03S01 | DISPOSITIVO | ACERO MONOFILAMENTO NO ABSORBIBLE INOXIDABLE 5 AR 48 mm 1/2 c (4x45 cm)* | UNIDAD | SUTURAS MANUALES Y MALLAS | UNIDAD | 39000 | 10 | 0 | [8 empty] | 0
F01C01 | DISPOSITIVO | CATGUT CROMADO 0 AR 37mm / 1/2 c x 90 cm | UNIDAD | SUTURAS MANUALES Y MALLAS | UNIDAD | 4515 | 0 | 103 | [8 empty] | 0
CT10241052 | DISPOSITIVO | CATGUT CROMADO 0 AR 65 mm / 1/2 C * 70cm | UNIDAD | SUTURAS MANUALES Y MALLAS | UNIDAD | 7148 | 18 | 102 | [8 empty] | 0
CT10241059 | DISPOSITIVO | CATGUT CROMADO 1 AR 36mm 1/2 c 70cm | UNIDAD | SUTURAS MANUALES Y MALLAS | UNIDAD | 4481 | 326 | 252 | [8 empty] | 0
F01C02 | DISPOSITIVO | CATGUT CROMADO 1 AR 43mm / 1/2 c x 90 cm | UNIDAD | SUTURAS MANUALES Y MALLAS | UNIDAD | 4341 | 486 | 566 | [8 empty] | 0
CT10241060 | DISPOSITIVO | CATGUT CROMADO 2/0 AR 26mm | UNIDAD | SUTURAS MANUALES Y MALLAS | UNIDAD | 4278 | 445 | 200 | [8 empty] | 0
F01C03 | DISPOSITIVO | CATGUT CROMADO 2/0 AR 38mm / 1/2 c x 75 cm | UNIDAD | SUTURAS MANUALES Y MALLAS | UNIDAD | 3198 | 144 | 700 | [8 empty] | 0
F01C04 | DISPOSITIVO | CATGUT CROMADO 3/0 AR 20mm / 1/2 c x 75 cm | UNIDAD | SUTURAS MANUALES Y MALLAS | UNIDAD | 3198 | 192 | 124 | [8 empty] | 0
CT10241061 | DISPOSITIVO | CATGUT CROMADO 4/0 AR 17mm | UNIDAD | SUTURAS MANUALES Y MALLAS | UNIDAD | 4481 | 9 | 61 | [8 empty] | 0
F01C05 | DISPOSITIVO | CATGUT CROMADO 4/0 AR 26mm / 1/2 c x 75 cm | UNIDAD | SUTURAS MANUALES Y MALLAS | UNIDAD | 4055 | 0 | 95 | [8 empty] | 0
H02C01 | DISPOSITIVO | CERA OSEA 2.5g | UNIDAD | SUTURAS MANUALES Y MALLAS | UNIDAD | 5304 | 190 | 2 | [8 empty] | 0
CT4551247 | DISPOSITIVO | MALLA MINIMAMENTE INVASIVA ANTERIROR | UNIDAD | SUTURAS MANUALES Y MALLAS | UNIDAD | 2600000 | 1 | 0 | [8 empty] | 0
CT4551248 | DISPOSITIVO | MALLA MINIMAMENTE INVASIVA POSTERIOR | UNIDAD | SUTURAS MANUALES Y MALLAS | UNIDAD | 2600000 | 1 | 0 | [8 empty] | 0
H01M01 | DISPOSITIVO | MALLA POLIPROPILENO 30 / 30cm | UNIDAD | SUTURAS MANUALES Y MALLAS | UNIDAD | 124800 | 30 | 24 | [8 empty] | 0
CT4551160 | DISPOSITIVO | MALLA POLIPROPILENO CON CELULOSA Y CAPA DE POLIDIOXANONA 30*30cm | UNIDAD | SUTURAS MANUALES Y MALLAS | UNIDAD | 4728937 | 2 | 0 | [8 empty] | 0
CT4551018 | DISPOSITIVO | MALLA REPARADORA DE TEJIDO CON REC. DE COLAGENO 30*20cm | UNIDAD | SUTURAS MANUALES Y MALLAS | UNIDAD | 2850000 | 3 | 0 | [8 empty] | 0
CT4551026 | DISPOSITIVO | MALLA REPARADORA DE TEJIDO CON REC. DE COLAGENO 37*28cm | UNIDAD | SUTURAS MANUALES Y MALLAS | UNIDAD | 2850000 | 1 | 0 | [8 empty] | 0
CT4551570 | DISPOSITIVO | MALLA SEPARADORA DE TEJIDO EN POLIGLECAPRONA/POLIDIOXANONA/POLIPROPILENO 30X30CM | UNIDAD | SUTURAS MANUALES Y MALLAS | UNIDAD | 6088972 | 1 | 0 | [8 empty] | 0
CT4551546 | DISPOSITIVO | MALLA SEPARADORA DE TEJIDO EN POLIGLECAPRONA/POLIDIOXANONA/POLIPROPILENO 30x50cm | UNIDAD | SUTURAS MANUALES Y MALLAS | UNIDAD | 8698531 | 1 | 0 | [8 empty] | 0
H02M30 | DISPOSITIVO | MONOFILAMENTO POLIPROPILENO 0 AR 38mm 1/2 c x 75 cm | UNIDAD | SUTURAS MANUALES Y MALLAS | UNIDAD | 4726 | 703 | 61 | [8 empty] | 0
G02M24 | DISPOSITIVO | MONOFILAMENTO POLIPROPILENO 1/0 AC 24mm / 3/8 c | UNIDAD | SUTURAS MANUALES Y MALLAS | UNIDAD | 5028 | 0 | 21 | [8 empty] | 0
A02M09 | DISPOSITIVO | MONOFILAMENTO POLIPROPILENO 10/0 Aguja Recta (Cirugia oftalmica) | UNIDAD | SUTURAS MANUALES Y MALLAS | UNIDAD | 5539 | 13 | 0 | [8 empty] | 0
CT9711574 | DISPOSITIVO | MONOFILAMENTO POLIPROPILENO 10/0 DOBLE AGUJA, RECTA 18 mm CURVA 4.5 mm 7/16, 0.14 Diam | UNIDAD | SUTURAS MANUALES Y MALLAS | UNIDAD | 34167 | 1 | 0 | [8 empty] | 0
A02M06 | DISPOSITIVO | MONOFILAMENTO POLIPROPILENO 2/0 ADR 26mm 1/2 c x 90cm | DISPOSITIVO | DISPOSITIVO | DISPOSITIVO |  | 48 | [9 empty] | 0
G02M26 | DISPOSITIVO | MONOFILAMENTO POLIPROPILENO 2/0 Aguja Cortante 26mm 3/8 c x 75cm | UNIDAD | SUTURAS MANUALES Y MALLAS | UNIDAD | 5229 | 1516 | 300 | [8 empty] | 0
G02M25 | DISPOSITIVO | MONOFILAMENTO POLIPROPILENO 2/0 Aguja Recta 60mm x 75cm | UNIDAD | SUTURAS MANUALES Y MALLAS | UNIDAD | 4680 | 213 | 800 | [8 empty] | 0
H02M32 | DISPOSITIVO | MONOFILAMENTO POLIPROPILENO 2/0 Aguja Redonda 37mm 1/2 c x 75cm | DISPOSITIVO | DISPOSITIVO | DISPOSITIVO |  | 48 | [9 empty] | 0
G02M23 | DISPOSITIVO | MONOFILAMENTO POLIPROPILENO 3/0 AC / 24 mm / 3/8 C. | UNIDAD | SUTURAS MANUALES Y MALLAS | UNIDAD | 5028 | 3200 | 1100 | [8 empty] | 0
A02M01 | DISPOSITIVO | MONOFILAMENTO POLIPROPILENO 3/0 ADR 26mm / 1/2 c x 90 cm | UNIDAD | SUTURAS MANUALES Y MALLAS | UNIDAD | 10616 | 141 | 67 | [8 empty] | 0
H02M31 | DISPOSITIVO | MONOFILAMENTO POLIPROPILENO 3/0 Aguja Recta 60mm x 75cm | UNIDAD | SUTURAS MANUALES Y MALLAS | UNIDAD | 4888 | 1558 | 89 | [8 empty] | 0
CT971877 | DISPOSITIVO | MONOFILAMENTO POLIPROPILENO 4/0 AC / 17 mm / 1/2 C* | UNIDAD | SUTURAS MANUALES Y MALLAS | UNIDAD | 5091 | 1083 | 124 | [8 empty] | 0
G02M22 | DISPOSITIVO | MONOFILAMENTO POLIPROPILENO 4/0 AC / 19 mm / 3/8 C | UNIDAD | SUTURAS MANUALES Y MALLAS | UNIDAD | 5061 | 932 | 550 | [8 empty] | 0
A02M02 | DISPOSITIVO | MONOFILAMENTO POLIPROPILENO 4/0 ADR 17mm 1/2circ * 75cm | UNIDAD | SUTURAS MANUALES Y MALLAS | UNIDAD | 9820 | 0 | 79 | [8 empty] | 0
G02M21 | DISPOSITIVO | MONOFILAMENTO POLIPROPILENO 5/0 AC 13mm / 3/8 c x 45 cm | UNIDAD | SUTURAS MANUALES Y MALLAS | UNIDAD | 5028 | 506 | 500 | [8 empty] | 0
A02M03 | DISPOSITIVO | MONOFILAMENTO POLIPROPILENO 5/0 ADR 17mm / 1/2 c x 75 cm | UNIDAD | SUTURAS MANUALES Y MALLAS | UNIDAD | 10093 | 63 | 68 | [8 empty] | 0
G02M20 | DISPOSITIVO | MONOFILAMENTO POLIPROPILENO 6/0 AC 11mm / 3/8 c x 45 cm | UNIDAD | SUTURAS MANUALES Y MALLAS | UNIDAD | 5028 | 435 | 117 | [8 empty] | 0
A02M04 | DISPOSITIVO | MONOFILAMENTO POLIPROPILENO 6/0 ADR 13mm / 3/8 c x 60 cm | DISPOSITIVO | DISPOSITIVO | DISPOSITIVO |  | 48 | [9 empty] | 0
CT971938 | DISPOSITIVO | MONOFILAMENTO POLIPROPILENO 7/0 ADR 9,3mm 3/8circ * 75cm | UNIDAD | SUTURAS MANUALES Y MALLAS | UNIDAD | 9820 | 70 | 0 | [8 empty] | 0
CT663814 | DISPOSITIVO | NYLON MULTIFILAMENTO 0 CON AGUJA | UNIDAD | SUTURAS MANUALES Y MALLAS | UNIDAD | 4105 | 0 | 51 | [8 empty] | 0
H01P01 | DISPOSITIVO | PARENQUIMA SET SUTURAS | UNIDAD | SUTURAS MANUALES Y MALLAS | UNIDAD | 316533 | 3 | 0 | [8 empty] | 0
E02P01 | DISPOSITIVO | POLIAMIDA MONOFILAMENTO 10/0 AE 6.5mm / 3/8 c x 30 cm | UNIDAD | SUTURAS MANUALES Y MALLAS | UNIDAD | 35448 | 326 | 38 | [8 empty] | 0
H02P05 | DISPOSITIVO | POLIAMIDA MONOFILAMENTO 8/0 AR / 6 5 mm3/8 c | UNIDAD | SUTURAS MANUALES Y MALLAS | UNIDAD | 31000 | 70 | 0 | [8 empty] | 0
E02P02 | DISPOSITIVO | POLIAMIDA MONOFILAMENTO 9/0 AE / 5 5 mm / 1/2 C. | UNIDAD | SUTURAS MANUALES Y MALLAS | UNIDAD | 42119 | 23 | 0 | [8 empty] | 0
E02P04 | DISPOSITIVO | POLIAMIDA MONOFILAMENTO 9/0 AE 6.5 mm / 3/8 c x 30 cm DOBLE AGUJA | UNIDAD | SUTURAS MANUALES Y MALLAS | UNIDAD | 35448 | 48 | 96 | [8 empty] | 0
G02P03 | DISPOSITIVO | POLIAMIDA MONOFILAMENTO 9/0 AR / 5 1 mm / 3/8 C | UNIDAD | SUTURAS MANUALES Y MALLAS | UNIDAD | 41342 | 53 | 0 | [8 empty] | 0
C02P11 | DISPOSITIVO | POLIDIOXANONA 1 x 70mm 1/2c 244cm -MATERIAL SUTURA REABSORBIBLE- | UNIDAD | SUTURAS MANUALES Y MALLAS | UNIDAD | 21000 | 157 | 0 | [8 empty] | 0
CT964295 | DISPOSITIVO | POLIDIOXANONA 3-0 x 26mm 1/2c 70cm -MATERIAL SUTURA REABSORBIBLE- | UNIDAD | SUTURAS MANUALES Y MALLAS | UNIDAD | 13945 | 332 | 0 | [8 empty] | 0
CT9641055 | DISPOSITIVO | POLIDIOXANONA 5-0 x 17mm 1/2c 75cm -MATERIAL SUTURA REABSORBIBLE- DOBLE AGUJA | DISPOSITIVO | DISPOSITIVO | DISPOSITIVO |  | 180 | [9 empty] | 0
H01S06 | DISPOSITIVO | SEDA NEGRA TRENZADA 0 AC 3/8 c / 30mm x 75 cm LONGITUD | UNIDAD | SUTURAS MANUALES Y MALLAS | UNIDAD | 3573 | 1337 | 0 | [8 empty] | 0
B01S01 | DISPOSITIVO | SEDA NEGRA TRENZADA 0 AR 1/2 c / 37mm x 75 cm | UNIDAD | SUTURAS MANUALES Y MALLAS | UNIDAD | 3112 | 115 | 44 | [8 empty] | 0
B01S02 | DISPOSITIVO | SEDA NEGRA TRENZADA 2/0 AR 1/2 c / 36.4mm x 75 cm | UNIDAD | SUTURAS MANUALES Y MALLAS | UNIDAD | 3111 | 100 | 183 | [8 empty] | 0
CT6631062 | DISPOSITIVO | SEDA NEGRA TRENZADA 2/0 AR 1/2c 26mm*75cm | UNIDAD | SUTURAS MANUALES Y MALLAS | UNIDAD | 2991 | 0 | 94 | [8 empty] | 0
B01S03 | DISPOSITIVO | SEDA NEGRA TRENZADA 3/0 AR 1/2 c / 26mm x 75 cm | UNIDAD | SUTURAS MANUALES Y MALLAS | UNIDAD | 3111 | 493 | 122 | [8 empty] | 0
CT663851 | DISPOSITIVO | SEDA NEGRA TRENZADA 6/0 AR | UNIDAD | SUTURAS MANUALES Y MALLAS | UNIDAD | 46628 | 0 | 14 | [8 empty] | 0
B01S05 | DISPOSITIVO | SEDA NEGRA TRENZADA 7/0 AE/ 6.5 mm 3/8c 45cm | UNIDAD | SUTURAS MANUALES Y MALLAS | UNIDAD | 36243 | 56 | 0 | [8 empty] | 0
D01S20 | DISPOSITIVO | SEDA NEGRA TRENZADA PRECORTADA 0 SA | UNIDAD | SUTURAS MANUALES Y MALLAS | UNIDAD | 2781 | 210 | 0 | [8 empty] | 0
D01S21 | DISPOSITIVO | SEDA NEGRA TRENZADA PRECORTADA 2/0 SA | UNIDAD | SUTURAS MANUALES Y MALLAS | UNIDAD | 2781 | 764 | 450 | [8 empty] | 0
D01S22 | DISPOSITIVO | SEDA NEGRA TRENZADA PRECORTADA 3/0 SA | UNIDAD | SUTURAS MANUALES Y MALLAS | UNIDAD | 2781 | 315 | 0 | [8 empty] | 0
E03906 | DISPOSITIVO | SUT POLIESTER PARA CERCLAJE DE CUELLO UTERINO CON DOBLE AGUJA REDONDA -SET- | UNIDAD | SUTURAS MANUALES Y MALLAS | UNIDAD | 141000 | 3 | 0 | [8 empty] | 0
E03P04 | DISPOSITIVO | SUT POLIESTER TRENZADA 0 AR 37mm | UNIDAD | SUTURAS MANUALES Y MALLAS | UNIDAD | 5238 | 111 | 110 | [8 empty] | 0
E03P03 | DISPOSITIVO | SUT POLIESTER TRENZADA 2/0 ADR 1/2c 25-26mm 90cm | UNIDAD | SUTURAS MANUALES Y MALLAS | UNIDAD | 6202 | 14 | 0 | [8 empty] | 0
E03P05 | DISPOSITIVO | SUT POLIESTER TRENZADA 2/0 AR 27mm 1/2c * 75cm - HERNIA- | DISPOSITIVO | DISPOSITIVO | DISPOSITIVO |  | 144 | [9 empty] | 0
CT3421238 | DISPOSITIVO | SUT POLIESTER TRENZADO 2 AC 1/2c 22mm x 75cm | UNIDAD | SUTURAS MANUALES Y MALLAS | UNIDAD | 18057 | 74 | 0 | [8 empty] | 0
CT3421237 | DISPOSITIVO | SUT POLIESTER TRENZADO 2 AC 3/8c 75mm x 50cm | UNIDAD | SUTURAS MANUALES Y MALLAS | UNIDAD | 25600 | 20 | 0 | [8 empty] | 0
E03P01 | DISPOSITIVO | SUT POLIESTER TRENZADO 5/0 AE 8.0mm / 1/4 c x 45cm* | UNIDAD | SUTURAS MANUALES Y MALLAS | UNIDAD | 36735 | 66 | 7 | [8 empty] | 0
CT3421063 | DISPOSITIVO | SUT SINTETICA ABSORBIBLE 0 AR 26mm*70cm | UNIDAD | SUTURAS MANUALES Y MALLAS | UNIDAD | 6507 | 3 | 120 | [8 empty] | 0
CT3421065 | DISPOSITIVO | SUT SINTETICA ABSORBIBLE 2/0 AR 26mm*70cm | UNIDAD | SUTURAS MANUALES Y MALLAS | UNIDAD | 5721 | 9 | 55 | [8 empty] | 0
CT3421064 | DISPOSITIVO | SUT SINTETICA ABSORBIBLE 6/0 Aguja doble espatula 8mm*45cm | UNIDAD | SUTURAS MANUALES Y MALLAS | UNIDAD | 27818 | 18 | 18 | [8 empty] | 0
C02S02 | DISPOSITIVO | SUT SINTETICA ABSORBIBLE TRENZADA 0 AR 37mm 1/2 c | UNIDAD | SUTURAS MANUALES Y MALLAS | UNIDAD | 5500 | 214 | 200 | [8 empty] | 0
C02S01 | DISPOSITIVO | SUT SINTETICA ABSORBIBLE TRENZADA 1 AR 37mm 1/2 c x 90 cm | UNIDAD | SUTURAS MANUALES Y MALLAS | UNIDAD | 5200 | 3200 | 800 | [8 empty] | 0
C02S03 | DISPOSITIVO | SUT SINTETICA ABSORBIBLE TRENZADA 2/0 AR 38mm 1/2 c x 75 cm | UNIDAD | SUTURAS MANUALES Y MALLAS | UNIDAD | 5400 | 1800 | 170 | [8 empty] | 0
C02S04 | DISPOSITIVO | SUT SINTETICA ABSORBIBLE TRENZADA 3/0 AR 26mm 1/2 c x 70 cm | UNIDAD | SUTURAS MANUALES Y MALLAS | UNIDAD | 5800 | 1700 | 500 | [8 empty] | 0
C02S05 | DISPOSITIVO | SUT SINTETICA ABSORBIBLE TRENZADA 4/0 AR 17mm 1/2 c x 70 cm | UNIDAD | SUTURAS MANUALES Y MALLAS | UNIDAD | 5800 | 604 | 133 | [8 empty] | 0
C02S06 | DISPOSITIVO | SUT SINTETICA ABSORBIBLE TRENZADA 5/0 AR 17mm 1/2 c x70 cm | UNIDAD | SUTURAS MANUALES Y MALLAS | UNIDAD | 5800 | 372 | 0 | [8 empty] | 0
E02S07 | DISPOSITIVO | SUT SINTETICA ABSORBIBLE TRENZADA 6/0 AE 8mm 1/4 c x 45cm | UNIDAD | SUTURAS MANUALES Y MALLAS | UNIDAD | 27818 | 123 | 0 | [8 empty] | 0
C02S07 | DISPOSITIVO | SUT SINTETICA ABSORBIBLE TRENZADA 7/0 AE 6.5mm 3/8 c x 45 cm | UNIDAD | SUTURAS MANUALES Y MALLAS | UNIDAD | 43016 | 167 | 0 | [8 empty] | 0
CT3421128 | DISPOSITIVO | SUT. SINTETICA ABS ANTIBACTERIAL-POLIGLECAPRONA 25- 3/0 AC 1/2c 22mm x 70cm | DISPOSITIVO | DISPOSITIVO | DISPOSITIVO |  | 24 | [9 empty] | 0
CT3421127 | DISPOSITIVO | SUT. SINTETICA ABS-POLIGLACTINA 910-2/0 AR 1/2c 36.4mm x 90cm | UNIDAD | SUTURAS MANUALES Y MALLAS | UNIDAD | 6772 | 32 | 0 | [8 empty] | 0
E03S04 | DISPOSITIVO | SUTURA POLIESTER TRENSADA 2/0 ADR | UNIDAD | SUTURAS MANUALES Y MALLAS | UNIDAD | 10872 | 18 | 0 | [8 empty] | 0
E03P02 | DISPOSITIVO | SUTURA POLIESTER TRENZADA 2/0 AR 1/2c 26mm*75cm | UNIDAD | SUTURAS MANUALES Y MALLAS | UNIDAD | 4000 | 61 | 15 | [8 empty] | 0
CT342898 | DISPOSITIVO | SUTURA POLIESTER TRENZADO 6/0 AE 8mm 1/4 c x 45 cm* | UNIDAD | SUTURAS MANUALES Y MALLAS | UNIDAD | 40268 | 0 | 19 | [8 empty] | 0
H01V01 | DISPOSITIVO | SUTURA VENTROFIL | DISPOSITIVO | DISPOSITIVO | DISPOSITIVO | 4106 | 2 | 1 | [8 empty] | 0

## G13_Terapia Respiratoria
Codigo Producto | Tipo de Producto | Nombre Producto | Presentación | Grupo | Especificación Tecnica | Precio de Referencia | Cantidad Solicitada para Bogotá | Cantidad Solicitada para Zipaquira | Marca | Registro Sanitario | Titular del Registro Sanitario | Labortorio Fabricante | Clasificación por Nivel de Riesgo | Factor de Empaque | Valor Unitario | IVA | Valor Unitario con IVA
19100201743 | DISPOSITIVO | BABYFLOW(MANGUERA O TUBO DE CONEXION) | UNIDAD | TERAPIA RESPIRATORIA | UNIDAD | 39440 | 10 | 0 | [8 empty] | 0
CT484794 | DISPOSITIVO | CANULA DE MAYO Nº 0 | UNIDAD | TERAPIA RESPIRATORIA | UNIDAD | 858 | 0 | 7 | [8 empty] | 0
CT484795 | DISPOSITIVO | CANULA DE MAYO Nº 1 | UNIDAD | TERAPIA RESPIRATORIA | Canula de Guedel/Mayo Esteril Nº XX Dispositivo plástico que, introducido en la boca de la víctima, evita la caída de la lengua y la consiguiente obstrucción del paso del aire | 858 | 0 | 14 | [8 empty] | 0
CT484772 | DISPOSITIVO | CANULA DE MAYO Nº 2 | UNIDAD | TERAPIA RESPIRATORIA | UNIDAD | 858 | 0 | 18 | [8 empty] | 0
CT484796 | DISPOSITIVO | CANULA DE MAYO Nº 3 | UNIDAD | TERAPIA RESPIRATORIA | UNIDAD | 858 | 0 | 48 | [8 empty] | 0
G02C01 | DISPOSITIVO | CANULA DE MAYO Nº 4 | UNIDAD | TERAPIA RESPIRATORIA | Canula de Guedel/Mayo Esteril Nº XX Dispositivo plástico que, introducido en la boca de la víctima, evita la caída de la lengua y la consiguiente obstrucción del paso del aire | 858 | 454 | 165 | [8 empty] | 0
G02C02 | DISPOSITIVO | CANULA DE MAYO Nº 5 | UNIDAD | TERAPIA RESPIRATORIA | Canula de Guedel/Mayo Esteril Nº XX Dispositivo plástico que, introducido en la boca de la víctima, evita la caída de la lengua y la consiguiente obstrucción del paso del aire | 858 | 561 | 147 | [8 empty] | 0
G03C01 | DISPOSITIVO | CANULA NASAL ADULTO | UNIDAD | TERAPIA RESPIRATORIA | Canula ajustable sobre el oido, de puntas siliconizadas, en material plastico grado medico elaboradas en pvc, de 200 a 215 cms, con adaptador a conexión de fuente de O2, provisto de un puente nasal con entrada a las fosas nasales, lumen no colapsable, at | 810 | 5865 | 2500 | [8 empty] | 0
G03C03 | DISPOSITIVO | CANULA NASAL NEONATAL | UNIDAD | TERAPIA RESPIRATORIA | Canula ajustable sobre el oido, de puntas siliconizadas, en material plastico grado medico elaboradas en pvc, de 200 a 215 cms, con adaptador a conexión de fuente de O2, provisto de un puente nasal con entrada a las fosas nasales, lumen no colapsable, at | 870 | 245 | 145 | [8 empty] | 0
G03C02 | DISPOSITIVO | CANULA NASAL PEDIATRICA | UNIDAD | TERAPIA RESPIRATORIA | UNIDAD | 806 | 11 | 700 | [8 empty] | 0
CT4841241 | DISPOSITIVO | CANULA TRAQUEOSTOMIA BALON N° 9,0 -XL ANILLADA- | UNIDAD | TERAPIA RESPIRATORIA | Canula ajustable sobre el oido, de puntas siliconizadas, en material plastico grado medico elaboradas en pvc, de 200 a 215 cms, con adaptador a conexión de fuente de O2, provisto de un puente nasal con entrada a las fosas nasales, lumen no colapsable, at | 288724 | 1 | 0 | [8 empty] | 0
G06C05 | DISPOSITIVO | CANULA TRAQUEOSTOMIA BALON Nº 6.0 | UNIDAD | TERAPIA RESPIRATORIA | UNIDAD | 10997 | 1 | 0 | [8 empty] | 0
G06C03 | DISPOSITIVO | CANULA TRAQUEOSTOMIA BALON Nº 7.0 | UNIDAD | TERAPIA RESPIRATORIA | Canula de traqueostomia Nº xx con balón tradicional, en PVC siliconado termosensible, curvatura de diseño anatómico, camisa interna de recambio, conector de 15 mm, sin fenestración. | 10997 | 6 | 0 | [8 empty] | 0
G06C01 | DISPOSITIVO | CANULA TRAQUEOSTOMIA BALON Nº 7.5 | UNIDAD | TERAPIA RESPIRATORIA | Canula de traqueostomia Nº xx con balón tradicional, en PVC siliconado termosensible, curvatura de diseño anatómico, camisa interna de recambio, conector de 15 mm, sin fenestración. | 10997 | 31 | 0 | [8 empty] | 0
G06C04 | DISPOSITIVO | CANULA TRAQUEOSTOMIA BALON Nº 8.0 | UNIDAD | TERAPIA RESPIRATORIA | Canula de traqueostomia Nº xx con balón tradicional, en PVC siliconado termosensible, curvatura de diseño anatómico, camisa interna de recambio, conector de 15 mm, sin fenestración. | 10997 | 24 | 0 | [8 empty] | 0
G06C02 | DISPOSITIVO | CANULA TRAQUEOSTOMIA BALON Nº 8.5 | UNIDAD | TERAPIA RESPIRATORIA | Canula de traqueostomia Nº xx con balón tradicional, en PVC siliconado termosensible, curvatura de diseño anatómico, camisa interna de recambio, conector de 15 mm, sin fenestración. | 10997 | 1 | 0 | [8 empty] | 0
CT4841178 | DISPOSITIVO | CANULA TRAQUEOSTOMIA FENESTRADA CON BALON 6,0* | UNIDAD | TERAPIA RESPIRATORIA | Canula de traqueostomia con balón de baja presión, fenestrada, esteril, en diferentes tamaños, con canula externa y canula interna intercambiables, unidas con un cierre de bayoneta | 69600 | 3 | 0 | [8 empty] | 0
CT4841180 | DISPOSITIVO | CANULA TRAQUEOSTOMIA FENESTRADA CON BALON 7,0* | UNIDAD | TERAPIA RESPIRATORIA | Canula de traqueostomia con balón de baja presión, fenestrada, esteril, en diferentes tamaños, con canula externa y canula interna intercambiables, unidas con un cierre de bayoneta | 69600 | 2 | 0 | [8 empty] | 0
CT4841182 | DISPOSITIVO | CANULA TRAQUEOSTOMIA FENESTRADA CON BALON 8,0* | UNIDAD | TERAPIA RESPIRATORIA | Canula de traqueostomia con balón de baja presión, fenestrada, esteril, en diferentes tamaños, con canula externa y canula interna intercambiables, unidas con un cierre de bayoneta | 69600 | 3 | 0 | [8 empty] | 0
1910020112 | DISPOSITIVO | CIRCUITO VENTILACION ALMA LISA ADULTO(22 MM DIAMETRO) MARCA INTERSURGICAL REF 5000.1 ORIGEN INGLATERRA, 2MANGUERAS LISAS INTERNAMENTE DE 150CM, 1 Y ADULTA, CONECTOR ACODADO CON PUERTOS DE LUER Y TAPON 22M/15F-15M, LINEA PROXY | UNIDAD | TERAPIA RESPIRATORIA | UNIDAD | 32712 | 0 | 35 | [8 empty] | 0
19100241 | DISPOSITIVO | CIRCUITO VENTILACION NEONATAL UNIVERSAL CON 2 TRAMPAS DE AGUA | UNIDAD | TERAPIA RESPIRATORIA | UNIDAD | 52200 | 0 | 4 | [8 empty] | 0
CPAP26 | DISPOSITIVO | CPAP SISTEMA DE PRESION POSITIVA CONTINUA Y ACCESORIOS | UNIDAD | TERAPIA RESPIRATORIA | UNIDAD | 240000 | 5 | 0 | [8 empty] | 0
G02H03 | DISPOSITIVO | EQUIPO APNEA CON HUMIDIFICADOR PARA BIPAB | UNIDAD | TERAPIA RESPIRATORIA | UNIDAD | 2807200 | 3 | 0 | [8 empty] | 0
G02H06 | DISPOSITIVO | EQUIPO APNEA CON HUMIDIFICADOR PARA CIPAP | UNIDAD | TERAPIA RESPIRATORIA | UNIDAD | 1250944 | 4 | 0 | [8 empty] | 0
CT529968 | DISPOSITIVO | EQUIPO DRENAJE TORAXICO DE 2 O 3 CAMARAS* | UNIDAD | TERAPIA RESPIRATORIA | UNIDAD | 75400 | 230 | 5 | [8 empty] | 0
G12E01 | DISPOSITIVO | EQUIPO MICRONEBULIZACION PEDIATRICO | UNIDAD | TERAPIA RESPIRATORIA | kit para micronebulizacion mascarilla blanda con nebulizador de oxigeno mas micronebulizador, pediatrica adaptable anatomicamente para administracion de medicamentos via aerea con linea de 200 cms minimo, con clip ajustable a la nariz, con banda elastica | 2192 | 59 | 1300 | [8 empty] | 0
G02M02 | DISPOSITIVO | EQUIPO MICRONEBULIZADOR ADULTO | UNIDAD | TERAPIA RESPIRATORIA | kit para micronebulizacion mascarilla blanda con nebulizador de oxigeno mas micronebulizador, pediatrica adaptable anatomicamente para administracion de medicamentos via aerea con linea de 200 cms minimo, con clip ajustable a la nariz, con banda elastica | 2192 | 365 | 1300 | [8 empty] | 0
A14F02 | DISPOSITIVO | FLUJOMETRO DE PICO -PEAK FLOW- | UNIDAD | TERAPIA RESPIRATORIA | UNIDAD | 57768 | 2 | 0 | [8 empty] | 0
191001011787 | DISPOSITIVO | GORRO BABY S,N,L | UNIDAD | TERAPIA RESPIRATORIA | UNIDAD | 33640 | 20 | 0 | [8 empty] | 0
G02H01 | DISPOSITIVO | HUMIDIFICADOR OXIGENO | UNIDAD | TERAPIA RESPIRATORIA | Humidificador a burbuja de 400cc, fabricado en pvc de alta densidad, con señalizacion, con conector universal, con alarma audible de sobre-prseion, tapa de ajuste hermetico, desechable. | 3590 | 5500 | 2000 | [8 empty] | 0
CT453825 | DISPOSITIVO | INHALOCAMARA ADULTO | UNIDAD | TERAPIA RESPIRATORIA | Inhalocamara, botella, mascarilla y anillo adaptador, Válvula unidireccional, Desarmable para facilitar su lavado e higiene. | 3214 | 861 | 900 | [8 empty] | 0
CT109434 | DISPOSITIVO | INHALOCAMARA NEONATAL | UNIDAD | TERAPIA RESPIRATORIA | Inhalocamara, botella, mascarilla y anillo adaptador, Válvula unidireccional, Desarmable para facilitar su lavado e higiene. | 3214 | 21 | 250 | [8 empty] | 0
CT4531089 | DISPOSITIVO | INHALOCAMARA PEDIATRICA | UNIDAD | TERAPIA RESPIRATORIA | UNIDAD | 3214 | 0 | 850 | [8 empty] | 0
G02I01 | DISPOSITIVO | INSPIROMETRO DE INCENTIVO | UNIDAD | TERAPIA RESPIRATORIA | Incentivo respiratorio con, Tubo principal, tubo secundario, codo, plato, manguera corrugada, boquilla Incentivo y estímulo. | 9715 | 1100 | 113 | [8 empty] | 0
CT484954 | DISPOSITIVO | KIT PARA TRAQUEOSTOMIA PERCUTANEO* | UNIDAD | TERAPIA RESPIRATORIA | Cánula de traqueostomia esteril con sistema introductor atraumatico ( 1 canula de traqueostomia con balón de baja presión y sistema instroductor automático y Kit de Dilatación para la traqueotomia percutanea) | 610000 | 16 | 0 | [8 empty] | 0
G01M01 | DISPOSITIVO | MANGUERA CORRUGADA CAJA X 30 m | UNIDAD | TERAPIA RESPIRATORIA | UNIDAD | 2263 | 0 | 3 | [8 empty] | 0
G05M02 | DISPOSITIVO | MASCARA LARINGEA 3.0 | UNIDAD | TERAPIA RESPIRATORIA | UNIDAD | 19949 | 0 | 11 | [8 empty] | 0
G01M03 | DISPOSITIVO | MASCARA LARINGEA 4.0 | UNIDAD | TERAPIA RESPIRATORIA | UNIDAD | 37816 | 0 | 12 | [8 empty] | 0
CT453812 | DISPOSITIVO | MASCARA LARINGEA 5.0 | UNIDAD | TERAPIA RESPIRATORIA | UNIDAD | 19949 | 0 | 2 | [8 empty] | 0
19100201748 | DISPOSITIVO | MASCARA NEONATAL PARA BABY FLOW TALLA L | UNIDAD | TERAPIA RESPIRATORIA | UNIDAD | 55680 | 10 | 0 | [8 empty] | 0
19100201747 | DISPOSITIVO | MASCARA NEONATAL PARA BABY FLOW TALLA M | UNIDAD | TERAPIA RESPIRATORIA | Mascara laringea, En silicona, reusable, tubo de insercion transparente y con linea de guia , que permite visualizar y confirmar la posicion correcta; con sistema de valvula unidireccional de aire (para el balon), con conector de 15mm | 55680 | 10 | 0 | [8 empty] | 0
19100201746 | DISPOSITIVO | MASCARA NEONATAL PARA BABY FLOW TALLA S | UNIDAD | TERAPIA RESPIRATORIA | Mascara laringea, En silicona, reusable, tubo de insercion transparente y con linea de guia , que permite visualizar y confirmar la posicion correcta; con sistema de valvula unidireccional de aire (para el balon), con conector de 15mm | 55680 | 10 | 0 | [8 empty] | 0
G05M04 | DISPOSITIVO | MASCARA OXIGENO NO REINHALACION ADULTO | UNIDAD | TERAPIA RESPIRATORIA | Máscara elongada anatómicamente adaptable con valvula de no reinhalacion. en PVC , Reservorio de xx ml acabado suave y claro para fácil supervisión de la condición del paciente. Libre de latex, unipersonal, desechable, para fracciones inspiratorias de ox | 3351 | 14 | 0 | [8 empty] | 0
G02H07 | DISPOSITIVO | MASCARA PARA EQUIPO APNEA -NASAL- | UNIDAD | TERAPIA RESPIRATORIA | UNIDAD | 191400 | 10 | 0 | [8 empty] | 0
G02H08 | DISPOSITIVO | MASCARA PARA EQUIPO APNEA -ORONASAL- | UNIDAD | TERAPIA RESPIRATORIA | UNIDAD | 243600 | 4 | 0 | [8 empty] | 0
G05M03 | DISPOSITIVO | MASCARA TRAQUEOSTOMIA ADULTO | UNIDAD | TERAPIA RESPIRATORIA | UNIDAD | 3271 | 80 | 0 | [8 empty] | 0
19100201745 | DISPOSITIVO | PRONG NASAL TALLA M | UNIDAD | TERAPIA RESPIRATORIA | UNIDAD | 55680 | 10 | 0 | [8 empty] | 0
19100201744 | DISPOSITIVO | PRONG NASAL TALLA S | UNIDAD | TERAPIA RESPIRATORIA | UNIDAD | 55680 | 10 | 0 | [8 empty] | 0
19100201752 | DISPOSITIVO | PRONG NASAL TALLA XL | UNIDAD | TERAPIA RESPIRATORIA | UNIDAD | 55680 | 10 | 0 | [8 empty] | 0
G01S02 | DISPOSITIVO | SERVOHUMIFICADOR ADULTO | UNIDAD | TERAPIA RESPIRATORIA | UNIDAD | 3944 | 2062 | 152 | [8 empty] | 0
G01S01 | DISPOSITIVO | SERVOHUMIFICADOR PEDIATRICO | UNIDAD | TERAPIA RESPIRATORIA | UNIDAD | 6332 | 0 | 51 | [8 empty] | 0
E01U07 | DISPOSITIVO | SISTEMA DE SUCCION DESECHABLE CON CAPACIDAD DE 1.000 | UNIDAD | TERAPIA RESPIRATORIA | UNIDAD | 6612 | 726 | 300 | [8 empty] | 0
E01U05 | DISPOSITIVO | SISTEMA DE SUCCION DESECHABLE CON VALVULA DE 2.000 cm3 | UNIDAD | TERAPIA RESPIRATORIA | RECIPIENTES PLASTICOS xxx cc de Capacidad PARA LA RECOLECCIÓN DE SECRECIONES CON TAPA HERMETICA PARA LA GENERACION DE VACIO | 6612 | 4000 | 500 | [8 empty] | 0
E01U06 | DISPOSITIVO | SISTEMA DE SUCCION DESECHABLE SIN VALVULA DE 2.000 cm3 | UNIDAD | TERAPIA RESPIRATORIA | RECIPIENTES PLASTICOS xxx cc de Capacidad PARA LA RECOLECCIÓN DE SECRECIONES CON TAPA HERMETICA PARA LA GENERACION DE VACIO | 6612 | 900 | 300 | [8 empty] | 0
E04S08 | DISPOSITIVO | SONDA SUCCION CERRADA 16 Fr | UNIDAD | TERAPIA RESPIRATORIA | Sistema cerrado No. XX, diseñado para el tratamiento de terapia respiratoria en pacientes ventilados, con puerto para tratamiento de medicamentos con Inhaladores de Dosis Medida (IDM), empaque estéril, identificador adhesivo semanario y jeringas pre llena | 73000 | 900 | 0 | [8 empty] | 0
CT401823 | DISPOSITIVO | SONDA SUCCION CERRADA 5Fr-NEONATAL | UNIDAD | TERAPIA RESPIRATORIA | Sistema cerrado No. XX, diseñado para el tratamiento de terapia respiratoria en pacientes ventilados, con puerto para tratamiento de medicamentos con Inhaladores de Dosis Medida (IDM), empaque estéril, identificador adhesivo semanario y jeringas pre llena | 58000 | 11 | 0 | [8 empty] | 0
CT401759 | DISPOSITIVO | SONDA SUCCION CERRADA 6Fr-NEONATAL | UNIDAD | TERAPIA RESPIRATORIA | Sistema cerrado No. XX, diseñado para el tratamiento de terapia respiratoria en pacientes ventilados, con puerto para tratamiento de medicamentos con Inhaladores de Dosis Medida (IDM), empaque estéril, identificador adhesivo semanario y jeringas pre llena | 49300 | 111 | 0 | [8 empty] | 0
CT401824 | DISPOSITIVO | SONDA SUCCION CERRADA 7Fr-NEONATAL | UNIDAD | TERAPIA RESPIRATORIA | Sistema cerrado No. XX, diseñado para el tratamiento de terapia respiratoria en pacientes ventilados, con puerto para tratamiento de medicamentos con Inhaladores de Dosis Medida (IDM), empaque estéril, identificador adhesivo semanario y jeringas pre llena | 84000 | 45 | 0 | [8 empty] | 0
CT401760 | DISPOSITIVO | SONDA SUCCION CERRADA 8Fr-NEONATAL | UNIDAD | TERAPIA RESPIRATORIA | Sistema cerrado No. XX, diseñado para el tratamiento de terapia respiratoria en pacientes ventilados, con puerto para tratamiento de medicamentos con Inhaladores de Dosis Medida (IDM), empaque estéril, identificador adhesivo semanario y jeringas pre llena | 58000 | 35 | 0 | [8 empty] | 0
CT401821 | DISPOSITIVO | SONDA SUCCION CERRADA CON PUERTO PARA INHALAR 14Fr | UNIDAD | TERAPIA RESPIRATORIA | UNIDAD | 73000 | 100 | 0 | [8 empty] | 0
SSCDIR14 | DISPOSITIVO | SONDA SUCCION CERRADA PUNTA DIRIGIDA 14 FR | UNIDAD | TERAPIA RESPIRATORIA | UNIDAD | 73000 | 80 | 0 | [8 empty] | 0
V1V106-2 | DISPOSITIVO | TRAMPA CAT.ALVEOLAR PARA RECOLECCION DE SECRECIONES | UNIDAD | TERAPIA RESPIRATORIA | UNIDAD | 5568 | 182 | 0 | [8 empty] | 0
G06T04 | DISPOSITIVO | TUBO ENDOBRONQUIAL DERECHO 35 Fr | UNIDAD | TERAPIA RESPIRATORIA | UNIDAD | 122960 | 6 | 0 | [8 empty] | 0
G06T05 | DISPOSITIVO | TUBO ENDOBRONQUIAL DERECHO 37 Fr | UNIDAD | TERAPIA RESPIRATORIA | UNIDAD | 122960 | 8 | 0 | [8 empty] | 0
G06T01 | DISPOSITIVO | TUBO ENDOBRONQUIAL IZQUIERDO 35 Fr | UNIDAD | TERAPIA RESPIRATORIA | UNIDAD | 122960 | 7 | 0 | [8 empty] | 0
G06T02 | DISPOSITIVO | TUBO ENDOBRONQUIAL IZQUIERDO 37 Fr | UNIDAD | TERAPIA RESPIRATORIA | UNIDAD | 122960 | 9 | 0 | [8 empty] | 0
G13T01 | DISPOSITIVO | TUBO ENDOQ REFOR No 7.0 | UNIDAD | TERAPIA RESPIRATORIA | UNIDAD | 20752 | 114 | 0 | [8 empty] | 0
G13T03 | DISPOSITIVO | TUBO ENDOQ REFOR No 7.5 | UNIDAD | TERAPIA RESPIRATORIA | UNIDAD | 20752 | 89 | 0 | [8 empty] | 0
G13T02 | DISPOSITIVO | TUBO ENDOQ REFOR No 8.0 | UNIDAD | TERAPIA RESPIRATORIA | UNIDAD | 20752 | 72 | 0 | [8 empty] | 0
G13T04 | DISPOSITIVO | TUBO ENDOQ REFOR No 8.5 | UNIDAD | TERAPIA RESPIRATORIA | UNIDAD | 20752 | 11 | 0 | [8 empty] | 0
CT5031227 | DISPOSITIVO | TUBO ENDOTRAQUEAL 3,5 CON BALON | UNIDAD | TERAPIA RESPIRATORIA | UNIDAD | 1856 | 0 | 13 | [8 empty] | 0
G07T01 | DISPOSITIVO | TUBO ENDOTRAQUEAL No 2.0 SIN BALON | UNIDAD | TERAPIA RESPIRATORIA | Tubo endotraquel Fabricado en PVC transparente con tubo y linea radio-opaca (ORX), con adaptador universal para el dispositivo de ventilacion y en la extremidad distal abierta biselada y pulida, el balon es de tipo baja presion en PVC transparente, | 1473 | 0 | 3 | [8 empty] | 0
G07T02 | DISPOSITIVO | TUBO ENDOTRAQUEAL No 2.5 SIN BALON | UNIDAD | TERAPIA RESPIRATORIA | Tubo endotraquel Fabricado en PVC transparente con tubo y linea radio-opaca (ORX), con adaptador universal para el dispositivo de ventilacion y en la extremidad distal abierta biselada y pulida, el balon es de tipo baja presion en PVC transparente, | 1334 | 61 | 12 | [8 empty] | 0
G07T03 | DISPOSITIVO | TUBO ENDOTRAQUEAL No 3.0 CON BALON | UNIDAD | TERAPIA RESPIRATORIA | Tubo endotraquel Fabricado en PVC transparente con tubo y linea radio-opaca (ORX), con adaptador universal para el dispositivo de ventilacion y en la extremidad distal abierta biselada y pulida, el balon es de tipo baja presion en PVC transparente, | 1856 | 2 | 19 | [8 empty] | 0
G07T16 | DISPOSITIVO | TUBO ENDOTRAQUEAL No 3.0 SIN BALON | UNIDAD | TERAPIA RESPIRATORIA | Tubo endotraquel Fabricado en PVC transparente con tubo y linea radio-opaca (ORX), con adaptador universal para el dispositivo de ventilacion y en la extremidad distal abierta biselada y pulida, el balon es de tipo baja presion en PVC transparente, | 1334 | 112 | 8 | [8 empty] | 0
G07T04 | DISPOSITIVO | TUBO ENDOTRAQUEAL No 3.5 SIN BALON | UNIDAD | TERAPIA RESPIRATORIA | Tubo endotraquel Fabricado en PVC transparente con tubo y linea radio-opaca (ORX), con adaptador universal para el dispositivo de ventilacion y en la extremidad distal abierta biselada y pulida, el balon es de tipo baja presion en PVC transparente, | 1334 | 35 | 11 | [8 empty] | 0
G07T05 | DISPOSITIVO | TUBO ENDOTRAQUEAL No 4.0 SIN BALON | UNIDAD | TERAPIA RESPIRATORIA | Tubo endotraquel Fabricado en PVC transparente con tubo y linea radio-opaca (ORX), con adaptador universal para el dispositivo de ventilacion y en la extremidad distal abierta biselada y pulida, el balon es de tipo baja presion en PVC transparente, | 1334 | 6 | 11 | [8 empty] | 0
G07T06 | DISPOSITIVO | TUBO ENDOTRAQUEAL No 4.5 SIN BALON | UNIDAD | TERAPIA RESPIRATORIA | UNIDAD | 1334 | 1 | 0 | [8 empty] | 0
G07T07 | DISPOSITIVO | TUBO ENDOTRAQUEAL No 5.0 CON BALON | UNIDAD | TERAPIA RESPIRATORIA | Tubo endotraquel Fabricado en PVC transparente con tubo y linea radio-opaca (ORX), con adaptador universal para el dispositivo de ventilacion y en la extremidad distal abierta biselada y pulida, el balon es de tipo baja presion en PVC transparente, | 1856 | 11 | 43 | [8 empty] | 0
GO7T10 | DISPOSITIVO | TUBO ENDOTRAQUEAL No 5.5 CON BALON | UNIDAD | TERAPIA RESPIRATORIA | Tubo endotraquel Fabricado en PVC transparente con tubo y linea radio-opaca (ORX), con adaptador universal para el dispositivo de ventilacion y en la extremidad distal abierta biselada y pulida, el balon es de tipo baja presion en PVC transparente, | 1856 | 6 | 10 | [8 empty] | 0
G07T08 | DISPOSITIVO | TUBO ENDOTRAQUEAL No 6.0 | UNIDAD | TERAPIA RESPIRATORIA | Tubo endotraquel Fabricado en PVC transparente con tubo y linea radio-opaca (ORX), con adaptador universal para el dispositivo de ventilacion y en la extremidad distal abierta biselada y pulida, el balon es de tipo baja presion en PVC transparente, | 1856 | 35 | 20 | [8 empty] | 0
G07T09 | DISPOSITIVO | TUBO ENDOTRAQUEAL No 6.5 CON BALON | UNIDAD | TERAPIA RESPIRATORIA | Tubo endotraquel Fabricado en PVC transparente con tubo y linea radio-opaca (ORX), con adaptador universal para el dispositivo de ventilacion y en la extremidad distal abierta biselada y pulida, el balon es de tipo baja presion en PVC transparente, | 1856 | 51 | 17 | [8 empty] | 0
G07T10 | DISPOSITIVO | TUBO ENDOTRAQUEAL No 7.0 CON BALON | UNIDAD | TERAPIA RESPIRATORIA | Tubo endotraquel Fabricado en PVC transparente con tubo y linea radio-opaca (ORX), con adaptador universal para el dispositivo de ventilacion y en la extremidad distal abierta biselada y pulida, el balon es de tipo baja presion en PVC transparente, | 1856 | 550 | 175 | [8 empty] | 0
G07T11 | DISPOSITIVO | TUBO ENDOTRAQUEAL No 7.5 CON BALON | UNIDAD | TERAPIA RESPIRATORIA | Tubo endotraquel Fabricado en PVC transparente con tubo y linea radio-opaca (ORX), con adaptador universal para el dispositivo de ventilacion y en la extremidad distal abierta biselada y pulida, el balon es de tipo baja presion en PVC transparente, | 1856 | 1062 | 304 | [8 empty] | 0
G07T12 | DISPOSITIVO | TUBO ENDOTRAQUEAL No 8.0 CON BALON | UNIDAD | TERAPIA RESPIRATORIA | Tubo endotraquel Fabricado en PVC transparente con tubo y linea radio-opaca (ORX), con adaptador universal para el dispositivo de ventilacion y en la extremidad distal abierta biselada y pulida, el balon es de tipo baja presion en PVC transparente, | 1856 | 788 | 60 | [8 empty] | 0
G07T13 | DISPOSITIVO | TUBO ENDOTRAQUEAL No 8.5 CON BALON | UNIDAD | TERAPIA RESPIRATORIA | Tubo endotraquel Fabricado en PVC transparente con tubo y linea radio-opaca (ORX), con adaptador universal para el dispositivo de ventilacion y en la extremidad distal abierta biselada y pulida, el balon es de tipo baja presion en PVC transparente, | 1856 | 80 | 7 | [8 empty] | 0
CT5031206 | DISPOSITIVO | TUBO ENDOTRAQUEAL Nº4 CON BALON | UNIDAD | TERAPIA RESPIRATORIA | UNIDAD | 1856 | 0 | 15 | [8 empty] | 0
CT5031207 | DISPOSITIVO | TUBO ENDOTRAQUEAL Nº4,5 CON BALON | UNIDAD | TERAPIA RESPIRATORIA | UNIDAD | 1856 | 0 | 19 | [8 empty] | 0
E10T01 | DISPOSITIVO | TUBO TORAX No 28 | UNIDAD | TERAPIA RESPIRATORIA | TUBO DRENAJE TORAXICO ESTERIL No XX DESECHABLE | 1790 | 34 | 2 | [8 empty] | 0
E10T02 | DISPOSITIVO | TUBO TORAX No 30 | UNIDAD | TERAPIA RESPIRATORIA | TUBO DRENAJE TORAXICO ESTERIL No XX DESECHABLE | 1790 | 22 | 3 | [8 empty] | 0
E10T03 | DISPOSITIVO | TUBO TORAX No 32 | UNIDAD | TERAPIA RESPIRATORIA | TUBO DRENAJE TORAXICO ESTERIL No XX DESECHABLE | 1170 | 84 | 22 | [8 empty] | 0
E10T04 | DISPOSITIVO | TUBO TORAX No 34 | UNIDAD | TERAPIA RESPIRATORIA | TUBO DRENAJE TORAXICO ESTERIL No XX DESECHABLE | 1790 | 84 | 20 | [8 empty] | 0
E10T05 | DISPOSITIVO | TUBO TORAX No 36 | UNIDAD | TERAPIA RESPIRATORIA | TUBO DRENAJE TORAXICO ESTERIL No XX DESECHABLE | 1790 | 27 | 0 | [8 empty] | 0
E10T06 | DISPOSITIVO | TUBO TORAX No 38 | UNIDAD | TERAPIA RESPIRATORIA | TUBO DRENAJE TORAXICO ESTERIL No XX DESECHABLE | 1800 | 3 | 0 | [8 empty] | 0
G02V01 | DISPOSITIVO | VENTURI KIT -MASCAR OX.-MANG LISA- | UNIDAD | TERAPIA RESPIRATORIA | Kit de 6 dispositivos dosificadores de oxigeno codificados por color, mascara elongada con clip ajustable a la nariz y banda elastica ajustable libre de latex. Linea de oxigeno desde 210cms. Manguera corrugada | 3712 | 2900 | 450 | [8 empty] | 0
CT1048819 | DISPOSITIVO | VENTURI PEDIATRICO KIT | UNIDAD | TERAPIA RESPIRATORIA | UNIDAD | 3712 | 0 | 114 | [8 empty] | 0

## G14_Urología
Codigo Producto | Tipo de Producto | Nombre Producto | Presentación | Grupo | Especificación Tecnica | Precio de Referencia | Cantidad Solicitada para Bogotá | Cantidad Solicitada para Zipaquira | Marca | Registro Sanitario | Titular del Registro Sanitario | Labortorio Fabricante | Clasificación por Nivel de Riesgo | Factor de Empaque | Valor Unitario | IVA | Valor Unitario con IVA
CT10321039 | DISPOSITIVO | CATETER DE PRESION RECTAL-URODINAMIA- | UNIDAD | UROLOGIA | UNIDAD | 150000 | 54 | 0 | [8 empty] | 0
E13C01 | DISPOSITIVO | CATETER DRENAJE DOBLE J | UNIDAD | UROLOGIA | UNIDAD | 93010 | 14 | 0 | [8 empty] | 0
D01C07 | DISPOSITIVO | CATETER URETERAL 3-6 Fr PUNTA REDONDA | UNIDAD | UROLOGIA | UNIDAD | 23000 | 8 | 0 | [8 empty] | 0
D01B26 | DISPOSITIVO | CATETER URETERAL 6 FR x 70 cm PUNTA REDONDA | UNIDAD | UROLOGIA | UNIDAD | 23000 | 4 | 0 | [8 empty] | 0
CT10321032 | DISPOSITIVO | CATETER URINARIO 3 VIAS 20 Fr punta couvelaire | UNIDAD | UROLOGIA | UNIDAD | 49500 | 8 | 0 | [8 empty] | 0
CT10321033 | DISPOSITIVO | CATETER URINARIO 3 VIAS 22 Fr punta couvelaire | UNIDAD | UROLOGIA | UNIDAD | 49500 | 3 | 0 | [8 empty] | 0
CT10321036 | DISPOSITIVO | CATETER URINARIO 3 VIAS 22 Fr punta dafour | UNIDAD | UROLOGIA | UNIDAD | 49500 | 12 | 0 | [8 empty] | 0
CT10321037 | DISPOSITIVO | CATETER URINARIO 3 VIAS 24 Fr punta dafour | UNIDAD | UROLOGIA | UNIDAD | 49500 | 7 | 0 | [8 empty] | 0
CT4981231 | DISPOSITIVO | EXTENSION DE ANESTESIA UROLOGIA | UNIDAD | UROLOGIA | UNIDAD | 2000 | 3 | 0 | [8 empty] | 0
D03603 | DISPOSITIVO | GUIA HIDROFILICA 0 35 mm x 145 cm / 150 cm | UNIDAD | UROLOGIA | UNIDAD | 81432 | 15 | 0 | [8 empty] | 0
D03G02 | DISPOSITIVO | GUIA TEFLONADA 0,035" x 145cm ó 150cm | UNIDAD | UROLOGIA | UNIDAD | 33640 | 3 | 0 | [8 empty] | 0
E08E10 | DISPOSITIVO | SISTEMA DE SUSPENSION VIA OBTURADOR PARA INCONTINENCIA URINARIA FEMENINA-CINTA TVT- | UNIDAD | UROLOGIA | UNIDAD | 1056000 | 5 | 0 | [8 empty] | 0
CT401989 | DISPOSITIVO | SONDA DE URODINAMIA | UNIDAD | UROLOGIA | UNIDAD | 49500 | 180 | 0 | [8 empty] | 0

## G15_Almacen General
Codigo Producto | Tipo de Producto | Nombre Producto | Presentación | Grupo | Especificación Tecnica | Precio de Referencia | Cantidad Solicitada para Bogotá | Cantidad Solicitada para Zipaquira | Cantidad Solicitada para Girardot | Marca | Registro Sanitario | Titular del Registro Sanitario | Labortorio Fabricante | Clasificación por Nivel de Riesgo | Factor de Empaque | Valor Unitario | IVA | Valor Unitario con IVA
1515180201001 | DISPOSITIVO | Alcohol Antiseptico x 700 ml al 70% | Botella | ALMACEN GENERAL | Botella | 2075 | 2880 | 600 | 1800 | [8 empty] | 0
15180201002 | DISPOSITIVO | Algodón Tipo Hospitalario | libra | ALMACEN GENERAL | libra | 6850 | 400 | 280 | 800 | [8 empty] | 0
15180201003 | DISPOSITIVO | Aposito de gasa tejida con algodón tipo hospitalario steril 15x25 cm | unidad | ALMACEN GENERAL | unidad | 730 | 24000 | 9600 | 38400 | [8 empty] | 0
15180201004 | DISPOSITIVO | Aposito de gasa tejida con algodón tipo hospitalario steril 18x9 cm | unidad | ALMACEN GENERAL | unidad | 420 | 48000 | 6667 | 38400 | [8 empty] | 0
151802010012 | DISPOSITIVO | Esparadrapo tipo hospitalario | tubo | ALMACEN GENERAL | tubo | 29129 | 2400 | 200 | 2400 | [8 empty] | 0
151801020013 | DISPOSITIVO | Esparadrapo antialegico de 15 cm x 10 mts | unidad | ALMACEN GENERAL | unidad | 49400 | 400 | 200 | 200 | [8 empty] | 0
151801020014 | DISPOSITIVO | Esparadrapo antialegico de 5 cm x 10 mts | unidad | ALMACEN GENERAL | unidad | 24640 | 80 | 0 | 0 | [8 empty] | 0
15180201015 | DISPOSITIVO | Esparadrapo Micropore 1/2" | uni | ALMACEN GENERAL | uni | 770 | 240 | 64 | 192 | [8 empty] | 0
15180201016 | DISPOSITIVO | Esparadrapo Micropore 1" | uni | ALMACEN GENERAL | uni | 1091 | 240 | 160 | 520 | [8 empty] | 0
15180201017 | DISPOSITIVO | Esparadrapo Micropore 2" | uni | ALMACEN GENERAL | uni | 2824 | 480 | 240 | 520 | [8 empty] | 0
15180201018 | DISPOSITIVO | Esparadrapo Micropore 3" | uni | ALMACEN GENERAL | uni | 4500 | 80 | 0 | 0 | [8 empty] | 0
15180201011 | DISPOSITIVO | Compresas Quirurgica Absorbente de 45 x 45 cm de cuatro capas costuras fuertes con elemento radiopaco mayor a 10 cm cocido | unidad | ALMACEN GENERAL | unidad | 620 | 32000 | 6400 | 16000 | [8 empty] | 0
15180201022 | DISPOSITIVO | Gasa tejida x 90 yardas en rollo | rollo | ALMACEN GENERAL | rollo | 28000 | 0 | 0 | 480 | [8 empty] | 0
15180201021 | DISPOSITIVO | Gasa Precortada Tejida 32 hilos x pulgada cuadrada bordes libres de hilachas steril 7.5 x 7.5 cm Paq. X 4 Und. | unidad | ALMACEN GENERAL | unidad | 69 | 1040000 | 224000 | 896000 | [8 empty] | 0
15180201024 | DISPOSITIVO | Guantes esteril para Cirugia 6,5 | par | ALMACEN GENERAL | par | 614.56 | 32000 | 10000 | 32000 | [8 empty] | 0
15180201025 | DISPOSITIVO | Guantes esteril para Cirugia 7,0 | par | ALMACEN GENERAL | par | 615 | 32000 | 8000 | 32000 | [8 empty] | 0
15180201026 | DISPOSITIVO | Guantes esteril para Cirugia 7,5 | par | ALMACEN GENERAL | par | 615 | 72000 | 8000 | 32000 | [8 empty] | 0
15180201027 | DISPOSITIVO | Guantes esteril para Cirugia 8,0 | par | ALMACEN GENERAL | par | 615 | 32000 | 4000 | 32000 | [8 empty] | 0
15180201028 | DISPOSITIVO | Guantes esteril para Cirugia 8,5 | par | ALMACEN GENERAL | par | 615 | 16000 | 0 | 4000 | [8 empty] | 0
15180201029 | DISPOSITIVO | Glutarldehido al 2% | galon | ALMACEN GENERAL | galon | 47400 |  | 0 | [9 empty] | 0
151802010032 | DISPOSITIVO | Mecha para columna con elemento radiopaco de 5 cm de ancho y 80 cm de largo | un | ALMACEN GENERAL | un | 1300 | 16000 | 0 | 800 | [8 empty] | 0
151802010033 | DISPOSITIVO | Mecha nasal de 1 cm de ancho y 60 cm de largo sobres x 2 und | un | ALMACEN GENERAL | un | 1000 | 16000 | 0 | 800 | [8 empty] | 0
151802990024 | DISPOSITIVO | Mecha ginecologica con elemento radiopaco esteril | un | ALMACEN GENERAL | un | 1200 | 16000 | 0 | 800 | [8 empty] | 0
151802010013 | DISPOSITIVO | Pelicula Transparente en Poliuretano de 15 cm x 10 metros | un | ALMACEN GENERAL | un | 54080 | 80 | 0 | 0 | [8 empty] | 0
151802010014 | DISPOSITIVO | Pelicula Transparente en Poliuretano de 5 cm x 10 metros | un | ALMACEN GENERAL | un | 32217 | 2400 | 0 | 0 | [8 empty] | 0
1910013003004 | DISPOSITIVO | Tiras Indicadoras de concentracion de Glutarhaldehido | caja x 100 | ALMACEN GENERAL | caja x 100 | 185600 | 8 | 0 | 0 | [8 empty] | 0
15180201036 | DISPOSITIVO | Yodopovidona en espuma fco x 120 ml | fco | ALMACEN GENERAL | fco | 2063 | 8000 | 1200 | 1920 | [8 empty] | 0
15180201037 | DISPOSITIVO | Yodopovidona en solucion fco x 120 ml | fco | ALMACEN GENERAL | fco | 2100.01 | 8000 | 800 | 1920 | [8 empty] | 0